## Прайс 2023
Прейскурант на метрологические услуги, предоставляемые ФБУ «Камчатский ЦСМ»
(введены в действие с 01.01.2024г. Приказом от 20.11.2023г. №103)
№ п/п | Локальный код СИ | Наименование СИ | Тип СИ | Тариф 2023 (без НДС), руб. | Тариф (без НДС), руб. | Темп прироста, % | Возможность поверки на месте эксплуатации | Входит в Пост. Прав-ва №250 от 20.04.2010г.
1 | 2 | 3 | 4 | 6 | 5 |  | 6 | 7
ДОЗИМЕТРИЯ
1 | 117006 | Поверка - Блоки детектирования | БАД, БДБ, БДЗА, БДКГ, БДМГ, БДРГ, ДГ, ИРТУДМГ и др. | 6021.08 | 6611.58 | 9.8072
2 | 117008 | Поверка - Установки дозиметрические | КДУ-8, ДВГ-02Т(ТМ), ГО-2 в комплекте с ИД-11 (20 шт.) и др. | 16614.68 | 18244.13 | 9.8073
3 | 117009 | Поверка - Корабельные дозиметрические установки | КДУ-4, КДУ-5, КДУ-6 и др. | 11466.23 | 12590.75 | 9.8072
4 | 117010 | Поверка - Измерители скорости счета с автоматическим переключением поддиапазонов | УИМ2, УИМ-2-1еМ, УИМ2-С2, УИМ2-2Д, УИМ2-2И, СРПС-05Д и др. | 12216.68 | 13414.8 | 9.8072
5 | 117011 | Поверка - Приборы геологоразведочные сцинтилляционные | СРП-97, СРП-88Н, СРП-68-01, ИСП-РМ1401(М,К), ИСП-РМ1701 и др. | 4956.64 | 4956.64 | 0 |  | V
6 | 117020 | Поверка - Измерители мощности дозы (рентгенометры) | ДП-3(А,Б,В), ДП-5(А,Б,В), ДП-5М, ИМД-1(С,Р), ИМД-1НМ ИМД-2(Н,С), ИМД-2НМ, ИМД-5, ИМД-12, ИМД-23 и др. | 4956.64 | 4956.64 | 0 |  | V
7 | 117023 | Поверка - Дозиметры-радиометры | ДРБГ-01, ДРБГ-04Н, ДРБГ-5, ИРД-02, ДКР-АТ1103М, МКС-01СА, МКС-05(А), МКС-07Н, МКС-РМ1402М, МКС-РМ1403, МКС-РМ1405, МКС-14ЭЦ, МКС-15ЭЦ, МКС-151, МКС-АТ6130, МКС/СРП-08А, ДКС-96, ДРБП-03 и др. | 4460.976 | 4460.976 | 0 |  | V
8 | 117024 | Поверка - Дозиметры бытовые | ДБГБ-01 и др. | 2652.76 | 2912.93 | 9.8075
9 | 117025 | Поверка - Дозиметры | ДРГ3-01, ДРГ3-02, ДРГ3-03, ДРГ3-04, ДКС-04, ДКС-90(Н,У), ДЭС-04, ДКС-АТ3509А, ДРГ3-03, ДРГ3-04 и др. | 4460.976 | 4460.976 | 0 |  | V
10 | 117026 | Поверка - Дозиметры | ДКГ-АТ2503(А), ДКГ-01М, ДКГ-01 "Сталкер" и др. | 4460.976 | 4460.976 | 0 |  | V
11 | 117027 | Поверка - Дозиметры мощности экспозиционной дозы широкодиапазонные | ДБГ-01Н, ДБГ-04А, ДБГ-06Т, ДРГ-01Т и др. | 4460.976 | 4460.976 | 0 |  | V
12 | 117028 | Поверка - Дозиметры микропроцессорные | ДКГ-РМ1203, ДКГ-РМ1203М, ДРС-РМ1401 и др. | 4956.64 | 4956.64 | 0 |  | V
13 | 117029 | Поверка - Дозиметры индивидуальные малогабаритные | ДКГ-РМ1603(А,В), ДКГ-РМ1604, ДКГ-РМ1610, ДКГ-РМ1621, ДКГ-РМ1208МН, ДКГ-РМ1703МО и др. | 4460.976 | 4460.976 | 0 |  | V
14 | 117030 | Поверка - Дозиметры гамма-излучения | ДКГ-03Д "Грач", ДКГ-07Д «Дрозд», ДКГ-02У "Арбитр", КДГ-1 и др. | 4956.64 | 4956.64 | 0 |  | V
15 | 117031 | Поверка - Дозиметры гамма-излучения индивидуальные | ДКГ-05Д и др. | 4956.64 | 4956.64 | 0 |  | V
16 | 117051 | Поверка - Индикаторы радиоактивности | ДП-63, ДП-64 и др. | 9563.92 | 10501.87 | 9.8072
17 | 117052 | Поверка - Индикаторы-сигнализаторы гамма-излучения бытовые | ИРГ и др. | 2827.29 | 3104.57 | 9.8073
18 | 117053 | Поверка - Бета-гамма индикаторы | ДП-63А и др. | 5183.36 | 5691.71 | 9.8073
19 | 117054 | Поверка - Бета-гамма-радиометры | КРБГ-1 и др. | 15427.92 | 16940.98 | 9.8073
20 | 117070 | Поверка - Дозиметры (шт.) | ИД-02, ДП-24, ДП-22, ДП-22-В, ДК-0,2, ДДГ-01Д, ДВГИ-8Д, КИД-1 и др. | 136.3076 | 136.3076 | 0 |  | V
21 | 117071 | Поверка - Комплекты дозиметров термолюминесцентных | КИД-08СМ и др. | 4956.64 | 4956.64 | 0 |  | V
22 | 117072 | Поверка - Комплекты индивидуальных дозиметров | КИД-4 и др. | 4460.976 | 4460.976 | 0 |  | V
23 | 117073 | Поверка - Комплекты индивидуальных дозиметров | КИД-6 и др. | 3760.8506 | 3760.8506 | 0 |  | V
РАДИОТЕХНИЧЕСКИЙ СЕКТОР
1 | 102001 | Поверка - Измерители скорости радиолокационные с фотофиксацией (с тех.обслуживанием) | Арена и др. | 7591.79 | 8336.34 | 9.8073
2 | 102002 | Поверка - Измерители скорости радиолокационные видеозаписывающие (с тех.обслуживанием) | Визир, Визир 2М и др. | 7591.79 | 8336.34 | 9.8073
3 | 102003 | Поверка - Измерители скорости радиолокационные многоцелевые с фото и видеофиксацией | Скат, Кречет и др. | 8237.53 | 9045.41 | 9.8073 | V
4 | 102050 | Поверка - Вольтметры универсальные | В7-21, В7-28 и др. | 8324.79 | 9141.23 | 9.8073
5 | 102051 | Поверка - Вольтметры универсальные цифровые | В7-22, В7-34, В7-35 и др. | 8324.79 | 9141.23 | 9.8073
6 | 102052 | Поверка - Вольтметры постоянного тока | В2-27 и др. | 10471.44 | 11498.4 | 9.8072
7 | 102054 | Поверка - Вольтметры | В7-16А и др. | 8254.99 | 9064.57 | 9.8072
8 | 102055 | Поверка - Вольтметры универсальные цифровые | В7-27А, В7-80 и др. | 8254.99 | 9064.57 | 9.8072
9 | 102056 | Поверка - Вольтметры | В7-16, В7-36 и др. | 7190.39 | 7895.57 | 9.8073
10 | 102057 | Поверка - Вольтметры универсальные цифровые | В7-38 и др. | 7190.39 | 7895.57 | 9.8073
11 | 102058 | Поверка - Вольтметры универсальные цифровые | В7-34А, В7-40, В7-64, ВА и др. | 9494.11 | 10425.22 | 9.8072
12 | 102059 | Поверка - Вольтметры переменного тока диодные компенсационные | В3-49, В3-63 и др. | 11204.44 | 12303.29 | 9.8073
13 | 102062 | Поверка - Милливольтметры | В3-36, В3-52 и др. | 9581.37 | 10521.04 | 9.8073
14 | 102063 | Поверка - Микровольтметры | В3-59 и др. | 9075.25 | 9965.28 | 9.8072
15 | 102064 | Поверка - Милливольтметры | В3-38, В3-39, GVT-417В, GVT-427В и др. | 5811.65 | 6381.61 | 9.8072
16 | 102065 | Поверка - Милливольтметры | В3-43, В3-56 и др. | 8656.39 | 9505.34 | 9.8072
17 | 102066 | Поверка - Микровольтметры (2 шкалы) | В3-57 и др. | 8377.15 | 9198.72 | 9.8073
18 | 102067 | Поверка - Вольтметры универсальные (2 шкалы) | В7-26 и др. | 8551.68 | 9390.36 | 9.8072
19 | 102068 | Поверка - Микровольтметры селективные | В6-9, В6-10, SMV-6.1 и др. | 12269.04 | 13472.29 | 9.8072
20 | 102069 | Поверка - Микровольтметры-электрометры универсальные | В7-29 и др. | 10244.56 | 11249.27 | 9.8073
21 | 102070 | Поверка - Микровольтметры-электрометры | В7-30 и др. | 10244.56 | 11249.27 | 9.8073
22 | 102100 | Поверка - Установки для поверки вольтметров | В1-8 и др. | 10471.44 | 11498.4 | 9.8072
23 | 102101 | Поверка - Установки для поверки вольтметров | В1-15, В1-16, Н5-3 и др. | 23298.95 | 25583.94 | 9.8073
24 | 102201 | Поверка - Секундомеры механические (30 минут) | СОПпр, СДСпр и др. | 1064.6 | 1169 | 9.8065
25 | 102202 | Поверка - Секундомеры механические (60 минут) | СОСпр, СДСпр и др. | 1064.6 | 1169 | 9.8065
26 | 102250 | Поверка - Синтезаторы частоты | Ч6-31, Ч6-71 и др. | 18429.73 | 20237.18 | 9.8073
27 | 102255 | Поверка - Синхронометры кварцевые | Ч7-37 и др. | 10471.44 | 11498.4 | 9.8072
28 | 102260 | Поверка - Хронометры морские | 6МХ и др. | 9424.3 | 10348.56 | 9.8072
29 | 102300 | Поверка - Частотомеры электронно-счетные | Ч3-34(А), Ч3-38, Ч3-56, Ч3-81, Ч3-81/1 и др. | 11186.99 | 12284.12 | 9.8072
30 | 102301 | Поверка - Частотомеры электронно-счетные | Ч3-35, Ч3-57, Ч3-63, Ч3-63/1, GFC-8010Н, GFC-8031Н, GFC-8270Н и др. | 10052.58 | 11038.46 | 9.8072
31 | 102303 | Поверка - Частотомеры электронно-счетные | Ч3-22, Ч3-24, Ч3-28, Ч3-32, Ч3-33, Ч3-36, Ч3-37, Ч3-75 и др. | 8778.56 | 9639.49 | 9.8072
32 | 102304 | Поверка - Частотомеры электронно-счетные вычислительные | Ч3-64 и др. | 12897.32 | 14162.2 | 9.8073
33 | 102305 | Поверка - Частотомеры вычислительные | Ч3-65 и др. | 12897.32 | 14162.2 | 9.8073
34 | 102306 | Поверка - Частотомеры электронно-счетные | Ч3-66, НМ8123 и др. | 12897.32 | 14162.2 | 9.8073
35 | 102307 | Поверка - Частотомеры электронно-счетные | РЧ3-07-002 и др. | 13612.87 | 14947.92 | 9.8073
36 | 102308 | Поверка - Частотомеры | Ч3-45, Ч3-46 и др. | 11186.99 | 12284.12 | 9.8072
37 | 102350 | Поверка - Компараторы частотные | Ч7-12 и др. | 16335.45 | 17937.5 | 9.8072
38 | 102670 | Поверка - Установки для поверки частотомеров | У5023 и др. | 12705.35 | 13951.39 | 9.8072 | V
39 | 102700 | Калибровка - Анализаторы спектра | ВЧ-R&S FSH3 | 23874.88 | 26216.35 | 9.8073
40 | 102701 | Поверка - Анализаторы спектра | СК4-56 и др. | 21710.79 | 23840.02 | 9.8072
41 | 102707 | Калибровка - Анализаторы | КСВ-MFJ-259В, АА-170, АА-230 | 8063.01 | 8853.77 | 9.8073
42 | 102760 | Поверка - Установки для поверки аттенюаторов | Д1-14/1 и др. | 15707.16 | 17247.6 | 9.8072
43 | 102761 | Калибровка - Аттенюаторы фиксированные | ФАД и др. | 8063.01 | 8853.77 | 9.8073
44 | 102800 | Поверка - Генераторы звуковые | Г3-36 и др. | 7330.01 | 8048.88 | 9.8072
45 | 102801 | Поверка - Генераторы сигналов низкочастотные | Г3-109, Г3-111, Г3-112 и др. | 7330.01 | 8048.88 | 9.8072
46 | 102802 | Поверка - Генераторы сигналов низкочастотные | Г3-118 и др. | 9371.94 | 10291.07 | 9.8073
47 | 102803 | Поверка - Генераторы сигналов низкочастотные прецизионные | Г3-110, Г3-122, Г3-136 и др. | 13176.56 | 14468.82 | 9.8073
48 | 102804 | Поверка - Генераторы сигналов высокочастотные | Г4-78, Г4-79, Г4-80, Г4-109, Г4-128 и др. | 13403.44 | 14717.95 | 9.8073
49 | 102805 | Поверка - Генераторы импульсов | Г5-54, Г5-63, Г5-82 и др. | 10471.44 | 11498.4 | 9.8072
50 | 102806 | Поверка - Генераторы импульсов точной амплитуды | Г5-75 и др. | 11256.8 | 12360.78 | 9.8072
51 | 102807 | Поверка - Генераторы импульсов | Г5-56, Г5-60, Г5-64, Г5-100 и др. | 14660.02 | 16097.76 | 9.8072
52 | 102808 | Поверка - Генераторы испытательных импульсов | И1-14, И1-15 и др. | 16754.3 | 18397.44 | 9.8073
53 | 102809 | Поверка - Генераторы сигналов высокочастотные | Г4-102(А), Г4-106, Г4-107, Г4-116, Г4-151, Г4-158(А), Г4-219, Г4-301 и др. | 13961.92 | 15331.2 | 9.8072
54 | 102810 | Поверка - Генераторы сигналов высокочастотные | Г4-76А, UA Г4-301, Г4-176, АКИП-3207, R&S SMA100A и др. | 13874.66 | 15235.38 | 9.8072
55 | 102811 | Поверка - Генераторы сигналов высокочастотные программируемые | Г4-164, Г4-165 и др. | 13874.66 | 15235.38 | 9.8072
56 | 102812 | Поверка - Генераторы задающие | ЕТ-110/G и др. | 20052.81 | 22019.44 | 9.8073
57 | 102813 | Поверка - Генераторы сигналов | ЕТ-100Т/А и др. | 20052.81 | 22019.44 | 9.8073
58 | 102814 | Поверка - Генераторы высокочастотные измерительные | ЕТ-40Т/А и др. | 20052.81 | 22019.44 | 9.8073
59 | 102815 | Поверка - Генераторы измерительные | ЕТ-70Т/А, ЕТ-70Т/V, ЕТ-70D/V, ЕТ-90Т/А, ЕТ-90Т/V, ЕТ-100Т/А, ЕТ-100Т/V, ЕТ-110/А и др. | 20052.81 | 22019.44 | 9.8073
60 | 102816 | Поверка - Генераторы сигналов специальной формы | AGF3011C, AGF3021C, Agilent 33210A, Agilent 33220A, FG7005C, SFG-2004, SFG-2107, SFG-2010, АКИП-3409/3, АКИП-3409/4, АКИП-3409/5, АКИП-3410/5 и др. | 10122.39 | 11115.12 | 9.8073
61 | 102950 | Поверка - Измерители нелинейных искажений | С6-7 и др. | 10384.18 | 11402.58 | 9.8072
62 | 102951 | Поверка - Измерители нелинейных искажений автоматические | С6-11 и др. | 10384.18 | 11402.58 | 9.8072
63 | 102952 | Поверка - Измерители нелинейных искажений автоматические цифровые | С6-8 и др. | 10384.18 | 11402.58 | 9.8072
64 | 102960 | Поверка - Измерители неоднородности линий | Р5-10, Р5-10/1, Р5-12, Р5-13 и др. | 10401.63 | 11421.74 | 9.8072
65 | 103000 | Поверка - Приборы для калибровки осциллографов импульсного типа | И1-9 и др. | 12565.73 | 13798.08 | 9.8072
66 | 103001 | Поверка - Осциллографы универсальные (одноканальные) | С1-45, С1-48, С1-49, С1-65(А), С1-67, С1-68, С1-71, С1-73, С1-76, С1-78, С1-81, С1-94, С1-101, С1-108, С1-150, С1-152, С1-169, ОСУ-10(А,В), ОСУ-20 и др. | 9354.49 | 10271.9 | 9.8072
67 | 103002 | Поверка - Осциллографы-мультиметры (одноканальные) | С1-112(А) и др. | 9284.68 | 10195.25 | 9.8072
68 | 103003 | Поверка - Осциллографы универсальные (двухканальные) | С1-69, С1-79, С1-82, С1-83, С1-92, С1-93, С1-96, С1-99, С1-102, С1-104, С1-107, С1-114, С1-114/1, С1-116, С1-118, С1-120, С1-125, С1-127, С1-127/1, С1-131, С1-137, С1-137/1, С1-137/2, С1-147, С1-151, С1-166, С1-180, АКИП-4122, GDS-840С, GDS-71062А, GDS-71102А, TDS1002, TDS2002, TDS2012, TDS2014, TDS2022, TDS2024 и др. | 11728.01 | 12878.21 | 9.8073
69 | 103004 | Поверка - Осциллографы малогабаритные полупроводниковые двухлучевые | С1-55 и др. | 10506.34 | 11536.73 | 9.8073
70 | 103005 | Поверка - Осциллографы универсальные | С1-122 и др. | 12775.16 | 14028.05 | 9.8072
71 | 103006 | Поверка - Осциллографы-мультиметры (двухканальные) | Fluke 123, Fluke 124, Fluke 125, Fluke 190-062, Fluke 190-102, Fluke 190-104, Fluke 190-202, Fluke 190-204, Fluke 192С, Fluke 196В, Fluke 196С, Fluke 199С, Fluke 215С, Fluke 225С, АКИП-4125/1, АКИП-4125/2, АКИП-4125/3, АКИП-4125/4 и др. | 12164.32 | 13357.31 | 9.8073
72 | 103050 | Поверка - Приборы эксплуатационных измерений для аппаратуры | ПЭИ-ИКМ и др. | 12373.75 | 13587.28 | 9.8073
73 | 103060 | Поверка - Приборы измерительные | П-321М и др. | 13071.85 | 14353.84 | 9.8073
74 | 103070 | Поверка - Рефлектометры цифровые | Рейс-105М, Рейс-105Р, Рейс-205 и др. | 10314.37 | 11325.92 | 9.8072
75 | 103075 | Поверка - Измерители параметров кабельных линий | Дельта-Про 2.0, Дельта-Про DSL, ИРК-Про Альфа, ИРК-Про Гамма, ИРК-ПРО 20 и др. | 9790.8 | 10751 | 9.8072
76 | 103085 | Поверка - Измерители переходного затухания | ИПЗ-АЛ, ИПЗ-5 и др. | 12146.87 | 13338.14 | 9.8072
77 | 103090 | Поверка - Калибраторы многофункциональные | MCX-II-R и др. | 18359.92 | 20160.53 | 9.8073
78 | 103091 | Поверка - Калибраторы электрических сигналов | СА и др. | 18359.92 | 20160.53 | 9.8073
79 | 103200 | Поверка - Преобразователи расхода вихревые электромагнитные | ВЭПС-Т(И), ВЭПС-ПБ и др. | 7853.58 | 8623.8 | 9.8072
80 | 103202 | Поверка - Тепловычислители (поэлементная поверка) | КС-96 и др. | 5514.96 | 6055.82 | 9.8071
81 | 103203 | Поверка - Теплосчетчики | КСТ-22 и др. | 7434.72 | 8163.86 | 9.8072
82 | 103205 | Поверка - Тепловычислители малопотребляющие (поэлементная поверка) | ТВМ и др. | 5811.65 | 6381.61 | 9.8072
83 | 103207 | Поверка - Тепловычислители | Multical III и др. | 3298.5 | 3622 | 9.8075
84 | 103209 | Поверка - Теплосчетчики (поэлементная поверка) | 7КТ и др. | 6544.65 | 7186.5 | 9.8072
85 | 103211 | Поверка - Тепловычислители | СПТ941, СПТ943, СПТ944 (Логика) | 4171.12 | 4580.2 | 9.8074
86 | 103212 | Поверка - Вычислители количества теплоты | ВКТ-7, ВКТ-8 и др. | 5410.24 | 5940.84 | 9.8073
87 | 103213 | Поверка - Вычислители количества теплоты | ВКТ-9 и др. | 0 | 8010.55
88 | 103215 | Поверка - Расходомеры-счетчики жидкости ультразвуковые одноканальные (имитационный метод) | US800 исп.1х | 6946.06 | 7627.27 | 9.8071
89 | 103216 | Поверка - Расходомеры счетчики жидкости ультразвуковые двухканальные (имитационный метод) | US800 исп.2х | 8865.82 | 9735.31 | 9.8072
90 | 103217 | Юстировка - Расходомеры-счетчики жидкости ультразвуковые (за 1 канал) | US800 | 1204.22 | 1322.32 | 9.8072
91 | 103218 | Поверка - Расходомеры-счетчики жидкости ультразвуковые двухлучевые (имитационный метод) | US800 исп.3х | 8865.82 | 9735.31 | 9.8072
92 | 103219 | Поверка - Корректоры | СПГ761 | 5480.05 | 6017.5 | 9.8074
93 | 103500 | Поверка - Комплексы аппаратно-программные электроэнцефалографические | Мицар-ЭЭГ и др. | 13176.56 | 14468.82 | 9.8073 | V
94 | 103501 | Поверка - Комплексы компьютерные многофункциональные для исследования ЭЭГ | Нейрон-Спектр-3, Нейрон-Спектр-4/ВП, Нейрон-Спектр-4/П, Нейрон-Спектр-4/ВПМ, Нейрон-Спектр-5, Нейрон-Спектр-5/S и др. | 13176.56 | 14468.82 | 9.8073 | V
95 | 103520 | Поверка - Генераторы функциональные | Диатест, ГФ-05 и др. | 16754.3 | 18397.44 | 9.8073
96 | 103550 | Поверка - Электрокардиографы одноканальные | ЭК1Т-04, ЭК1Т-07 Аксион, ЭК1Т-03М, ЭК1Т-03М2, Cardimax FX-2111, ECG-9801, ЭК 3Т-01-«Р-Д», ЭК1Т-1/3-07 Аксион и др. | 8481.87 | 9313.7 | 9.8072 | V
97 | 103551 | Поверка - Электрокардиографы трехканальные | ЭК 3Т-01-"Р-Д", ЭК1Т-1/3-07 "Аксион", ЭК3Т-02 "Аксион", ЭК3ТЦ-04 "Аксион", ЭК3Т-01 "Биос", ЭК3Т-12-01 "Геолинк", Cardimax FCP-7101, Cardimax FX-7102, ECG-1150, HeartMirror, Autocardiner FCP-2155 и др. | 8481.87 | 9313.7 | 9.8072 | V
98 | 103552 | Калибровка - Электрокардиографы | ECG-1150, ECG-1112L, ECG-9130К, ECG-9020К, Schiller Cardiovit АТ-102, Cardimax FX-8322 и др. | 8481.87 | 9313.7 | 9.8072 | V
99 | 103553 | Поверка - Электрокардиографы трехканальные с автоматическим режимом переносные | ЭКЗТ-12-03 "Альтон", ЭК12Т "Альтон-03", ЭК12Т "Альтон-06", ЭК12Т "Альтон-103", ЭКЗТ-12-03 "Геолинк" и др. | 8481.87 | 9313.7 | 9.8072 | V
100 | 103554 | Поверка - Электрокардиографы многоканальные | ЭК3/6Т-01 "Альтон", ЭК3ТЦ-3/6-04 "Альтон", ЭК-12Т-01-"Р-Д", ЭК8К-01 "Поли-Спектр-8", Schiller Cardiovit АТ-01, Schiller Cardiovit АТ-02, Schiller Cardiovit АТ-10 plus, Schiller Cardiovit АТ-101 tele, HeartScreen, Cardimax FX-7302, Cardimax FX-7402, Cardimax FX-8322, Carewell ECG, ECG 9012, ECG 9320К, ECG 9022К, ECG 9132К, ECG 9320К/М, ECG 9803, ECG 9812, ECG 1250, ECG 901(А), ECG 903(А), ECG 923 и др. | 8481.87 | 9313.7 | 9.8072 | V
101 | 103555 | Поверка - Комплексы для многосуточного мониторирования (по каналу ЭКГ) | Кардиотехника-07, "Кардиотехника-04", "Миокард-Холтер" и др. | 6527.2 | 7167.34 | 9.8073
102 | 103556 | Поверка - Комплексы для многосуточного мониторирования (по каналу АД) | Кардиотехника-07, "Кардиотехника-04", "БиПиЛАБ" и др. | 2513.15 | 2759.62 | 9.8072
103 | 103557 | Поверка - Комплексы для многосуточного мониторирования | Кардиотехника-04, Кардиотехника-07 и т.п. | 9040.34 | 9926.95 | 9.8073
104 | 103558 | Калибровка - Пульсоксиметры медицинские | Armed мод.YX300, YX301, YX302 и т.п. | 0 | 3142.9 |  | V
105 | 103580 | Поверка - Реографы-полианализаторы шестиканальные для комплексного исследования параметров кровообращения | РГПА-6/12 «Реан-Поли», Рео-Спектр-03 и др. | 10262.01 | 11268.43 | 9.8072 | V
106 | 103581 | Поверка - Комплексы аппаратно-программные реографические | Мицар-РЕО и др. | 10262.01 | 11268.43 | 9.8072 | V
ЭЛЕКТРОТЕХНИЧЕСКИЙ СЕКТОР
1 | 103600 | МКС - Аппараты для гальванизации | Поток и др. | 1099.5 | 1207.33 | 9.8072 | V
2 | 103620 | Поверка - Гемокоагулометры четырехканальные | СТ 2410 и др. | 8433.05 | 9256.21 | 9.7611 | V
3 | 103621 | Поверка - Гемокоагулометры турбидиметрические | Autoclot, CGL2110, Clot, Helena CoaData, Humaclot duo, CoaguChek XS, TS 4000 и др. | 3542.84 | 3890.29 | 9.8071 | V
4 | 103650 | Поверка - Анализаторы показателей гемостаза | АПГ2-02(П), АПГ4-01 "Минилаб 704", АПГ4-02-П и др. | 5235.72 | 5749.2 | 9.8072 | V
5 | 103700 | Поверка - Фотометры автоматизированные | Roki РА2600, BioChem SA, Chem Well, Immunochem-2100, Stat Fax 4700 и др. | 4240.93 | 4656.85 | 9.8073 | V
6 | 103701 | Поверка - Фотометры | Roki РМ 2111, Stat Fax и др. | 4240.93 | 4656.85 | 9.8073 | V
7 | 103702 | Поверка - Фотометры для иммуноферментного анализа | ИФА-ОЭП, АИФ-340/620-01 и др. | 4083.86 | 4484.38 | 9.8074 | V
8 | 103703 | Поверка - Фотометры микропланшетные | Multiskan, MicroTax, iMark, Infinite F50, ELx800, MR-96A и др. | 4083.86 | 4484.38 | 9.8074 | V
9 | 103704 | Поверка - Анализаторы биохимические фотометрические кинетические | АБхФк-02-«НПП-ТМ» и др. | 4747.05 | 5212.61 | 9.8074 | V
10 | 103710 | Поверка - Гемоглобинометры фотометрические портативные | АГФ-05/540 "Минигем", АГФ-03-01 «Минигем 540», АГФ-03-02 «Минигем 523», ГФП-01, MF-1020 и др. | 4066.41 | 4465.21 | 9.8072 | V
11 | 103715 | Поверка - Анализаторы общего белка в моче фотометрические портативные | АОБМФ-01-«НПП-ТМ» и др. | 4275.84 | 4695.18 | 9.8072 | V
12 | 103720 | Поверка - Анализаторы гематологические | Гемалайт, Abacus, Coulter, Drew-3, Elite 3, Elite 5, Medonic, HemaScreen, Excell 2280, MEK, Micro CC, Micros 60, Pentra 60, Rochen, Swelab Alfa, XT-4000i, BC-2300, BC-2800 BC-3000 Plus, BC-3200, BC-3600, BC-5300, BC-5800, BC-6800 и др. | 5235.72 | 5749.2 | 9.8072 | V
13 | 103725 | Поверка - Анализаторы глюкозы, лактата, гемоглобина | SUPER GL и др. | 4747.05 | 5212.61 | 9.8074 | V
14 | 103726 | Поверка - Экспресс-измерители концентрации глюкозы в крови портативные в комплекте с полоской электрохимической однократного применения | ПКГ-02-«Сателлит» | 4450.36 | 4886.82 | 9.8073 | V
15 | 206100 | Поверка - Аппаратура геодезическая спутниковая двухчастотной системы GPS | Sokkia и др. | 24782.41 | 27212.88 | 9.8072
16 | 206101 | Поверка - GPS-приемники спутниковые геодезические двухчастотные | R5, GX1220 и др. | 24782.41 | 27212.88 | 9.8072
17 | 206102 | Поверка - GPS-приемники спутниковые геодезические одночастотные | Sokkia Stratus, Trimble R3, SR 20 и др. | 17626.92 | 19355.64 | 9.8073
18 | 206104 | Калибровка - GPS-приемники спутниковые геодезические | Sokkia Stratus, Trimble R3, SR 20, Sokkia, R5, GX1220 и др. | 17626.92 | 19355.64 | 9.8073
19 | 206120 | Калибровка - Рейки нивелирные телескопические | Vega TS3M, TS3-3E, TS4-4E, TS5-5E и др. | 1675.43 | 1839.74 | 9.807
20 | 206121 | Калибровка - Рейки нивелирные деревянные | РН-3 и др. | 1675.43 | 1839.74 | 9.807
21 | 206122 | Калибровка - Рейки нивелирные | РН-3-1500 и др. | 1675.43 | 1839.74 | 9.807
22 | 206130 | Поверка - Тахеометры электронные | Trimble M3, Sokkia Topcon, CST/berger, Leica TCR Arctic и др. | 13385.99 | 14698.79 | 9.8073
23 | 206140 | Калибровка - Теодолиты | 3Т2КП, DJD2 и др. | 9878.06 | 10846.82 | 9.8072
24 | 206141 | Калибровка - Теодолиты электронные | Vega Teo и др. | 9878.06 | 10846.82 | 9.8072
25 | 206150 | Поверка - Нивелиры оптические |  | 7172.94 | 7876.4 | 9.8071
26 | 206151 | Поверка - Нивелиры электронные | GeoMax и др. | 7172.94 | 7876.4 | 9.8071
27 | 206160 | Поверка - Тахометры электрические | К-18 и др. | 1326.38 | 1456.46 | 9.8071 | V
28 | 206161 | Поверка - Тахометры магнитоиндукционные дистанционные | ТМи и др. | 1326.38 | 1456.46 | 9.8071 | V
29 | 206178 | Поверка - Колеса измерительные с длиной окружности до 0.5 м |  | 1221.67 | 1341.48 | 9.8071
30 | 206179 | Поверка - Колеса измерительные с длиной окружности 0.5-1.0 м |  | 2425.88 | 2663.8 | 9.8076
31 | 206180 | Калибровка - Колеса измерительные с длиной окружности до 0.5 м |  | 1221.67 | 1341.48 | 9.8071
32 | 206181 | Калибровка - Колеса измерительные с длиной окружности 0.5-1.0 м |  | 2425.88 | 2663.8 | 9.8076
33 | 206190 | Поверка - Рулетки измерительные металлические (до 10 м) | ЕХ10/5, РК, Р2Н3К, Р2У2Д, Р2УЗК, Р3Н2Д, Р3Н3К,Р5Н2Д, Р5Н3Д, Р10Н2К, Р10УЗГ, Р10УЗ, РЛ-10Н, Энкор, UM3M, UM5M, TL5M, Geobox и др. | 179.6782 | 179.6782 | 0 |  | V
34 | 206191 | Поверка - Рулетки измерительные металлические (до 20 м) | ЕХ20/5, Р20Н2К, Р20Н3К, Р20У2К, Р20УЗГ, Р20УЗК, Р20УЗ, РК, РЛ-20Н, 3ПК3-1АУТ/1, Энкор, Geobox, TR20/5, TS20/2 и др. | 260.2236 | 260.2236 | 0 |  | V
35 | 206192 | Поверка - Рулетки измерительные металлические (до 50 м) | Р30У2К, Р50У2К, Р30У3К, Р50У3К, Р30У3К, Р50У3К, ТС-30/5, TR50/5, TS30/2, YC50/5, YR30/5, YR50/5, YC50/5, Энкор и др. | 539.0346 | 539.0346 | 0 |  | V
36 | 206193 | Поверка - Рулетки металлические измерительные с лотом (до 10 м) | Р5Н2Г, Р5У3Г, Р10Н3Г, Р10У2Г, Р10У3Г, Р10У3ГА, РЛ10-У(Н)-ПХП, Р10У3ГА, Р10У3Г, D80, Энкор и др. | 266.4194 | 266.4194 | 0 |  | V
37 | 206194 | Поверка - Рулетки металлические измерительные с лотом (до 20 м) | Р15Н2Г, Р15Н3Г, Р15У3ГА, Р20Н2Г, Р20Н3Г, Р20Н20Г, Р20У2Г, Р20У3Г, Р20У3ГА, РЛ20У(Н)-ПХП, D80 и др. | 743.496 | 743.496 | 0 |  | V
38 | 206196 | Калибровка - Рулетки измерительные металлические (до 10 м) | Grand, Matrix, SMMT SM-076, Stayler, Зубр, Каучук, Кратон и др. | 179.6782 | 179.6782 | 0
39 | 206197 | Калибровка - Рулетки измерительные металлические (до 20 м) | Grand, Matrix, SMMT SM-076, Stayler, Зубр, Каучук, Кратон и др. | 260.2236 | 260.2236 | 0
40 | 206198 | Калибровка - Рулетки измерительные металлические (свыше 20 м) | Grand, Gross, Matrix, SMMT SM-076, Stayler,УС-ТЭ,Зубр,Каучук,Кратон и др. | 539.0346 | 539.0346 | 0
41 | 206200 | Поверка - Дальномеры лазерные, светодальномеры (0-200 м) | DLE xx, Leica DISTO, Leica Racer, Fluke, PD xx, HD 360, Nicon Laser, Stabla LE, ДЛК,MettroCondtrol,GLM,DISTO,HD идр. | 1140.0272 | 1140.0272 | 0 |  | V
42 | 206202 | Калибровка - Дальномеры лазерные (0-200 м) | Raider 550, Vertex Laser VL402, Bosch GLM, Bosch PLR, Dist, Fluke, Infiniter, Laser Distance Meter, LDM 100, LFR 1200 scan, Trupulse, Зубр Эксперт, Newcon LRM 200 Pro,Newcon Optic LRM1500 и др. | 1140.0272 | 1140.0272 | 0
43 | 206252 | Поверка - Анализаторы паров этанола в выдыхаемом воздухе | АКПЭ-01, Динго, Кобра, Alco-Sensor, Alcotest, Alert, Алкотектор Mark, Алкотектор PRO-100, Алкотектор исп.Юпитер, Drivesafe, Lion Alcolmeter, Lion Alcoblow, Lion Intoxilyzer, S-D2 и др. | 4991.39 | 5749.2 | 15.1823
45 | 206290 | Юстировка - Анализаторы паров этанола в выдыхаемом воздухе | Lion Alcolmeter, Alcotest, Alert, Алкотектор PRO-100, Lion Alcolmeter 500 и др. | 5410.24 | 5940.84 | 9.8073
46 | 206327 | Поверка - Анализаторы жидкости (ГСО заказчика) | Флюорат-02, ЭКО-03 и др. | 7469.63 | 8202.19 | 9.8072 | V
47 | 206380 | Поверка - Анализатор ртути (ГСО заказчика) | Юлия-2 и др. | 11064.82 | 12149.98 | 9.8073 | V
48 | 206390 | Поверка - Анализаторы содержания нефтепродуктов в воде лабораторные (ГСО заказчика) | АН-2, Октанометр Shatox, SX-300 и др. | 5532.41 | 6074.99 | 9.8073 | V
49 | 206420 | Калибровка - Анализаторы вольтамперометрические (ГСО заказчика) | ТА-1, ТА-2, АВА-2, АВС-1.1, ПАН-aS и др. | 17766.54 | 19508.95 | 9.8073 | V
50 | 206500 | Поверка - Диоптриметры оптические | ДО-2, ДО-3 и др. | 6509.75 | 7148.17 | 9.8071 | V
51 | 206520 | Поверка - Дымомеры | Инфракар Д, ИДС, ДО-1, Смог, Мета, Protech V-Smoke и др. | 1951.677 | 1951.677 | 0 |  | V
52 | 206550 | Поверка - Рефрактометры | ИРФ-470 и др. | 2032.2224 | 2032.2224 | 0 | V | V
53 | 206552 | Поверка - Рефрактометры | ИРФ-454Б2М, RL-3 и др. | 2032.2224 | 2032.2224 | 0 | V | V
54 | 206553 | Поверка - Рефрактометры портативные | ИРФ-456 Карат-МТ и др. | 2032.2224 | 2032.2224 | 0 | V | V
55 | 206554 | Поверка - Рефрактометры лабораторные универсальные | УРЛ и др. | 2032.2224 | 2032.2224 | 0 | V | V
56 | 206555 | Поверка - Рефрактометры Аббе лабораторные | ИРФ-470, ИРФ-471(М), ИРФ-478, ПЭ-5200, ATR, RE40D, RE50 и др. | 2032.2224 | 2032.2224 | 0 | V | V
57 | 206600 | Поверка - Фотометры фотоэлектрические | КФК-3, КФК-3М, Эксперт-003 и др. | 1672.866 | 1672.866 | 0 | V | V
58 | 206601 | Поверка - Фотометры фотоэлектрические | КФК-3-«ЗОМЗ» и др. | 1672.866 | 1672.866 | 0 | V | V
59 | 206602 | Поверка - Колориметры фотоэлектрические концентрационные | КФК-2, КФК-2МП и др. | 1672.866 | 1672.866 | 0 | V | V
60 | 206603 | Поверка - Колориметры-нефелометры | ФЭК и др. | 1672.866 | 1672.866 | 0 | V | V
61 | 206652 | Поверка - Спектрофотометры | СФ-46, СФ-101, СФ-102, СФ-103, СФ-104, СФ-121, СФ-256УВИ, Leki, Unico и др. | 4460.976 | 4460.976 | 0 | V | V
62 | 206653 | Поверка - Спектрофотометры медицинские | PD-303(S, UV), СФМ-4 и др. | 4460.976 | 4460.976 | 0 | V | V
63 | 206654 | Поверка - Спектрофотометры | ПЭ, СМ-2000, Cary, Evolution, Genesys, Helios, Hitachi-557, Libra, Multiskan Spectrum, PCSpectro, Specord, Spekol, V-630, V-650, V-660, V-670 и др. | 4460.976 | 4460.976 | 0 | V | V
64 | 206750 | Поверка - Амперметры, миллиамперметры | Д5014, Д5054, Д5075, Д5076, Д5077, Д5078, Д5079, Д5080, Д5096, Д5097, Д5098, Д5099, Д5100, Д5101 и др. | 5933.82 | 6515.76 | 9.8072
65 | 206751 | Поверка - Амперметры переносные | Д57, Д533, Д566, Д573, Д574, Д5017 и др. | 5933.82 | 6515.76 | 9.8072
66 | 206752 | Поверка - Амперметры | Д5090, Д553 и др. | 5933.82 | 6515.76 | 9.8072
67 | 206753 | Поверка - Амперметры | Э59, Э514, Э537, Э538, Э539 и др. | 4816.86 | 5289.26 | 9.8072
68 | 206754 | Поверка - Микроамперметры | М2005 и др. | 8900.72 | 9773.64 | 9.8073
69 | 206755 | Поверка - Миллиамперметры | Э513, Э523, Э524 и др. | 4816.86 | 5289.26 | 9.8072
70 | 206800 | Поверка - Вольтметры | Д5015, Д5081, Д5082, Д5102, Д5103 и др. | 5933.82 | 6515.76 | 9.8072
71 | 206801 | Поверка - Вольтметры переносные | Д57, Д128, Д533, Д566 и др. | 5933.82 | 6515.76 | 9.8072
72 | 206802 | Поверка - Вольтметры | С502, С509 и др. | 2321.17 | 2548.81 | 9.8071
73 | 206803 | Поверка - Вольтметры | Э59, Э531, Э532, Э533, Э534, Э543, Э544, Э545 и др. | 4816.86 | 5289.26 | 9.8072
74 | 206805 | Поверка - Вольтметры цифровые | Щ30, Щ31, Щ304, Щ1312, Щ1516, Щ1518, Щ1526, Щ1612, Ф283, Ф291, Ф294, Ф4834 и др. | 7155.48 | 7857.24 | 9.8073
75 | 206850 | Поверка - Вольтамперметры, милливольтметры | М253, М254, М2020 и др. | 9424.3 | 10348.56 | 9.8072
76 | 206851 | Поверка - Вольтамперметры | М82, М1104, М1105, М1106, М1107, М1108, М1109, М2004, М2007, М2015, М2016, М2017, М2018, М2038 и др. | 9424.3 | 10348.56 | 9.8072
77 | 206853 | Поверка - Вольтамперфазометры | ВАФ-85-М1 и др. | 5026.29 | 5519.23 | 9.8072
78 | 206854 | Поверка - Приборы электроизмерительные лабораторные переносные аналоговые | М2027, М2044, М2042, М2051 и др. | 9424.3 | 10348.56 | 9.8072
79 | 206855 | Поверка - Амперметры и вольтметры | Д1500 и др. | 2181.55 | 2395.5 | 9.8072
80 | 206856 | Поверка - Амперметры и вольтметры | Э365 и др. | 575.93 | 632.41 | 9.8067 | V
81 | 206857 | Поверка - Амперметры, вольтметры, вольтамперметры | М2001, М2003, М265 и др. | 575.93 | 632.41 | 9.8067 | V
82 | 206858 | Поверка - Амперметры и вольтметры цифровые щитовые | 3021 и др. | 575.93 | 632.41 | 9.8067 | V
83 | 206859 | Поверка - Миллиамперметры, амперметры и вольтметры переменного тока | Э 377, Э378 и др. | 575.93 | 632.41 | 9.8067 | V
84 | 206860 | Поверка - Вольтметры и амперметры щитовые | М1500, М1600, М1690А, М309, М367, М377, М4200, М4203, М4204, М4231, М4262, М4264, М4265, М42100, М42300, М42301, М42304, М42610, М903, М907, Э30, Э34, Э302, ЭА0607, ЭА0700, ЭА0701, ЭВ0607, ЭВ0610, ЭВ0703, ЭВ2235, ЭМ, Ц330, Ц4247, Ц42300, Ц42302, Ц42702, Ц42703, Ц42704 и др. | 575.93 | 632.41 | 9.8067 | V
85 | 206900 | Поверка - Ваттметры | Д5004, Д5016, Д5056, Д5063, Д5065, Д5066, Д5070, Д5086, Д5088, Д5089, Д5104, Д5106, Д50166 и др. | 7050.77 | 7742.26 | 9.8073
86 | 206901 | Поверка - Ваттметры щитовые | Д142, Д301, Д305, Д367 и др. | 1448.55 | 1590.61 | 9.807 | V
87 | 206902 | Поверка - Ваттметры | Д30, Д37, Д57, Д85 и др. | 1448.55 | 1590.61 | 9.807 | V
88 | 206950 | Поверка - Частотомеры | Ф246 и др. | 2303.72 | 2529.65 | 9.8072
89 | 206951 | Поверка - Частотомеры щитовые ударопрочные | И1606 и др. | 1361.29 | 1494.79 | 9.8069 | V
90 | 206952 | Поверка - Частотомеры | Э371, Э372, Э8020 и др. | 1361.29 | 1494.79 | 9.8069 | V
91 | 206953 | Поверка - Частотомеры электронносчетные | Ф5035 и др. | 9686.08 | 10636.02 | 9.8073
92 | 206954 | Поверка - Частотомеры | Ф5043 и др. | 9686.08 | 10636.02 | 9.8073
93 | 207000 | Калибровка - Источники питания постоянного тока | Б3-700, Б5.30, Б5-44А, Б5-45, Б5-46, Б5-47, Б5-48, Б5-49, Б5-50, Б5-78, Б5-88, GPS, SPS и др. | 5078.65 | 5576.72 | 9.8071
94 | 207001 | Калибровка - Источники питания | ИП, АТН, HY, PS, Б2-2, Б2-7, Б5-29, Б5-30, Б5-70, Б5-71, Б5-75, Б7-78 и др. | 5078.65 | 5576.72 | 9.8071
95 | 207010 | Калибровка - Испытатели разрядников | ИР-3М и др. | 4607.43 | 5059.3 | 9.8074
96 | 207020 | Калибровка - Устройства испытательные комплектные | Сатурн-М, Скат и др. | 18499.54 | 20313.84 | 9.8073
97 | 207021 | Аттестация - Высоковольтные установки (до 100кВ) |  | 32484.06 | 35664.2 | 9.7898
98 | 207022 | Поверка - Установки для поверки амперметров и вольтметров на постоянном и переменном токе | У300 и др. | 20716 | 22747.67 | 9.8073 | V
99 | 207027 | Калибровка - Аппараты испытания диэлектриков | АИД-70М, АИД-70Ц, АИМ-90А, АИП-70 и др. | 17469.85 | 19183.16 | 9.8072
100 | 207028 | Калибровка - Аппараты высоковольтные испытательные | СКАТ-70, АИП-70 и др. | 17469.85 | 19183.16 | 9.8072
101 | 207029 | Поверка - Аппараты | К507 и др. | 12024.7 | 13204 | 9.8073
102 | 207100 | Поверка - Приборы для контроля сопротивления цепи фаза-нуль | М417 и др. | 2164.1 | 2376.34 | 9.8073
103 | 207101 | Калибровка - Измерители параметров цепей «фаза-нуль» и «фаза-фаза» | MZC-200 и др. | 8307.34 | 9122.06 | 9.8072
104 | 207102 | Калибровка - Измерители сопротивления электроизоляции, проводников присоединения к земле и выравнивания потенциалов | MIC-3, Ретом-2500 и др. | 8307.34 | 9122.06 | 9.8072
105 | 207103 | Калибровка - Измерители сопротивления заземляющих устройств, молниезащиты, проводников присоединения к земле и выравнивания потенциалов | MRU-100, MRU-101 и др. | 8307.34 | 9122.06 | 9.8072
106 | 207104 | Калибровка - Измерители параметров электроизоляции с мультиметром | MIC-10, MIC-30, MIC-2500, MIC-2505, MIC-2510 и др. | 8307.34 | 9122.06 | 9.8072
107 | 207105 | Калибровка - Измерители параметров цепей электропитания | MZC-300, MZC-303Е, MZC-304, MZC-305, MZC-306 и др. | 8307.34 | 9122.06 | 9.8072
108 | 207106 | Калибровка - Измерители параметров электробезопасности электроустановок | MIЕ-500, КЕW 6010А и др. | 8307.34 | 9122.06 | 9.8072
109 | 207200 | Поверка - Клещи электроизмерительные | АРРА-36II, АРРА А2, APPA-30, Center-223, Fluke 312, С4506, КЭИ и др. | 1745.24 | 1916.4 | 9.8072 | V
110 | 207201 | Поверка - Клещи токоизмерительные цифровые | КЕW 2040, KEW-2805, АТК, 2805, СМ5, Ехтесн и др. | 1745.24 | 1916.4 | 9.8072 | V
111 | 207202 | Поверка - Клещи электроизмерительные переменного тока низковольтные | Ц4501, Ц4502, Ц4505, Ц4508, М9912 и др. | 1448.55 | 1590.61 | 9.807 | V
112 | 207203 | Поверка - Клещи электроизмерительные | Д90, Ц30, Ц-90, VA312 и др. | 1448.55 | 1590.61 | 9.807 | V
113 | 207204 | Поверка - Клещи электроизмерительные цифровые | КТ-1000А, К4570 и др. | 1448.55 | 1590.61 | 9.807 | V
114 | 207205 | Поверка - Клещи-мультиметры цифровые | М266 и др. | 1448.55 | 1590.61 | 9.807 | V
115 | 207209 | Калибровка - Клещи токоизмерительные | UT70B, UT204, UT208, LH41, LH1010, 266F, М266(F,С), DT266, DT838, MS2203, VC88C, GDM, Mastech, MY, MAS, MS и др. | 1448.55 | 1590.61 | 9.807
116 | 207270 | Поверка - Магазины сопротивлений (рабочие) | МСР-63, Р4831 и др. | 5026.29 | 5519.23 | 9.8072
117 | 207271 | Поверка - Магазины электрического сопротивления (рабочие) | Р4834, Р40101, Р40102, Р40115 и др. | 5026.29 | 5519.23 | 9.8072
118 | 207272 | Поверка - Магазины сопротивления измерительные. Магазины постоянного тока (рабочие) | Р 327, Р403, Р4003, Р4007, Р4041, Р4057, Р4071 и др. | 5026.29 | 5519.23 | 9.8072
119 | 207276 | Поверка - Магазины электрического сопротивления | Р4830/1, Р4830/2 и др. | 6980.96 | 7665.6 | 9.8072
120 | 207300 | Поверка - Измерители сопротивления заземления | Ф4103, М416, ИС-10, ИС-20 и др. | 1274.03 | 1398.97 | 9.8067
121 | 207301 | Поверка - Мегаомметры | МОМ-3, ЭС0202/1-Г, М163, М41, М1101М, М1102, М1423, М4100/1, М4102 и др. | 1274.03 | 1398.97 | 9.8067 | V
122 | 207302 | Поверка - Мегаомметры | Ф4100, Ф4102/1-1М, Ф4103-М1, С.А 65хх, Е6-16, Е6-24, Е6-32 и др. | 1919.76 | 2108.04 | 9.8075 | V
123 | 207303 | Поверка - Омметры | М57, М371, М419, Ф410 и др. | 1919.76 | 2108.04 | 9.8075
124 | 207304 | Поверка - Омметры цифровые | Щ306 и др. | 6946.06 | 7627.27 | 9.8071
125 | 207305 | Поверка - Омметры цифровые | Щ 34, Виток и др. | 5584.77 | 6132.48 | 9.8072
126 | 207306 | Поверка - Микроомметры переносные | Ф 415, Ф4104-М1, Щ301-1, Щ301-2, М4104 и др. | 3490.48 | 3832.8 | 9.8072
127 | 207350 | Поверка - Меры сопротивления переходные | Р-4064, Р-4065, Р40111, Р40112, Р40113, Р40114, Р40115, МС-100 и др. | 5235.72 | 5749.2 | 9.8072
128 | 207390 | Поверка - Приборы кабельные переносные | ПКП-3, ПКП-5, ПКК-1, ПКМ и др. | 8935.63 | 9811.97 | 9.8073
129 | 207391 | Поверка - Приборы кабельные | ИРК-ПРО и др. | 8935.63 | 9811.97 | 9.8073
130 | 207392 | Поверка - Приборы электроизмерительные многофункциональные, мультиметры цифровые | Ц4353, Ц4342-М1, Ц43104, АМ-1006,, АМ-7010, АРРА-107, АРРА-109, АРРА-91, АРРА-97, RD700, CD770, PC500 и др. | 2007.03 | 2203.86 | 9.807 | V
131 | 207393 | Поверка - Приборы комбинированные | Ц4311, Ц4317, Ц4342, Ц4354 и др. | 2007.03 | 2203.86 | 9.807 | V
132 | 207450 | Поверка - Трансформаторы тока | И55/1, И515М, ТЛМ-10, ТПЛМ-10, ТЛК и др. | 1326.38 | 1456.46 | 9.8071
133 | 207451 | Поверка - Трансформаторы тока стационарные (до 400 А) | ТК-20, ТК-40, ТШ-20 и др. | 453.76 | 498.26 | 9.8069
134 | 207452 | Поверка - Трансформаторы тока измерительные (до 400 А) | ТТИ-30, ТТИ-40, ТТИ-60, ТТИ-85, ТТИ-100, ТТИ-А и др. | 453.76 | 498.26 | 9.8069
135 | 207453 | Поверка - Трансформаторы тока (до 400 А) | Т-0.66, Т-0.66УЗ, СТR, TRF, ТШЛ и др. | 453.76 | 498.26 | 9.8069
136 | 207454 | Поверка - Трансформаторы тока измерительные высокочастотные | И509 и др. | 3054.17 | 3353.7 | 9.8072
137 | 207455 | Поверка - Трансформаторы тока | УТТ-5М, УТТ-6, И54М, /И512 и др. | 3054.17 | 3353.7 | 9.8072
138 | 207456 | Поверка - Трансформаторы тока измерительные на номинальное напряжение 0,66 кВ (св.400 А) | ТТИ, ТТН, ТТН-Ш, ТТЭ и др. | 628.29 | 689.9 | 9.806
139 | 207457 | Поверка - Трансформаторы тока измерительные (св.400 А) | ТТИ-30, ТТИ-40, ТТИ-60, ТТИ-85, ТТИ-100, ТТИ-А и др. | 628.29 | 689.9 | 9.806
140 | 207458 | Поверка - Трансформаторы тока (св.400 А) | Т-0.66, Т-0.66УЗ, СТR, TRF, ТШЛ и др. | 628.29 | 689.9 | 9.806
141 | 207459 | Экспертная поверка - Трансформаторы тока | ТК-20, ТК-40, ТШ-20 ТЛМ-10 и др. | 1535.81 | 1686.43 | 9.8072
142 | 207500 | Поверка - Счетчики электрические однофазные | СО-2, СО-505, СО-И449, СО-И6106, СО-И446М, СО-ЭЭ6705, СО-ЭИ и др. | 488.67 | 536.59 | 9.8062
143 | 207501 | Поверка - Счетчики электрической энергии однофазные | СО-ИП2 и др. | 488.67 | 536.59 | 9.8062
144 | 207502 | Поверка - Счетчики электрические активной энергии трехфазные индукционные | СА4У-И672М, СА4У-510, СА4-И678, СА4-514 и др. | 837.72 | 919.87 | 9.8064
145 | 207503 | Поверка - Счетчики электрической энергии однофазные электронные | ЦЭ6807Б, ЦЭ2726 и др. | 1099.5 | 1207.33 | 9.8072
146 | 207504 | Поверка - Счетчики активной электрической энергии статистические однофазные | Меркурий 200, Меркурий 201, Меркурий 202, Меркурий 205.2Т, Меркурий-203, СЕ-101, СОЭ-55, СОБ-2П, СЭОС, Скат Энергомера ЦЭ6807П и др. | 1099.5 | 1207.33 | 9.8072
147 | 207505 | Поверка - Счетчики однофазные статические | СОЭ-5 и др. | 1099.5 | 1207.33 | 9.8072
148 | 207506 | Поверка - Счетчики электрической энергии трехфазные электронные | ЦЭ2727, ЦЭ2753, ЦЭ6804, ЦЭ6812, СТЭ560, СЭТ-3 и др. | 1553.26 | 1705.6 | 9.8078
149 | 207507 | Поверка - Счетчики электрической энергии трехфазные | СЭТ4, СТЭ561, Трио и др. | 1553.26 | 1705.6 | 9.8078
150 | 207508 | Поверка - Счетчики активной электрической энергии трехфазные | ЦЭ6803, ЦЭ6805, ЦЭ6806, ЦЭ6811, ЦЭ6850М и др. | 1553.26 | 1705.6 | 9.8078
151 | 207509 | Поверка - Счетчики электрической энергии трехфазные статические | Меркурий-230, Меркурий-231, Меркурий-233, СЕ-301, СТЭБ, Нева и др. | 1553.26 | 1705.6 | 9.8078
152 | 207510 | Поверка - Счетчики трехфазные | ЦЭ6815, ЦЭ 6850 и др. | 1553.26 | 1705.6 | 9.8078
153 | 207512 | Экспертная поверка - Счетчики электрические однофазные индукционные | СО-505, СО-И449, СО-ИП2 и др. | 1326.38 | 1456.46 | 9.8071
154 | 207513 | Экспертная поверка - Счетчики электрические активной энергии трехфазные индукционные | СА4У-И672М, СА4-И678 и др. | 2199 | 2414.66 | 9.8072
155 | 207514 | Экспертная поверка - Счетчики электрической энергии однофазные электронные | ЦЭ6807Б, СОЭ-5, Меркурий 205.2Т, Меркурий-203 и др. | 3438.12 | 3775.31 | 9.8074
156 | 207515 | Экспертная поверка - Счетчики электрической энергии трехфазные электронные | ЦЭ2753, СЭТ-3, СЭТ4, ЦЭ6803ВШ, Меркурий-230 и др. | 3961.69 | 4350.23 | 9.8074
157 | 207540 | Юстировка - Счетчики электрические однофазные | СО-505, СО-И449, СО-ИП2 и др. | 907.52 | 996.53 | 9.808
158 | 207541 | Юстировка - Счетчики электрические активной энергии трехфазные индукционные | СА4У-И672М, СА4-И678 и др. | 1361.29 | 1494.79 | 9.8069
159 | 207610 | Поверка - Измерители прозрачности стекол наземного транспорта | АКЛ-2М, Свет, Блик-Н, Тоник и др. | 3036.72 | 3334.54 | 9.8073
ТЕПЛОТЕХНИЧЕСКИЙ СЕКТОР
1 | 300010 | Поверка - Манометры показывающие | МТС-16у и др. | 1169.31 | 1283.99 | 9.8075
2 | 300011 | Поверка - Манометры, вакуумметры, мановакуумметры показывающие (виброустройчивые, кислородные) (в диапазоне измерений -0.1-60 МПа) | ДМ, МТП, М-3ВУ и др. | 366.5 | 402.44 | 9.8063
3 | 300016 | Поверка - Манометры и вакуумметры деформационные образцовые с условными шкалами (КТ 0.15, 0.25) | МО, ВО и др. | 3839.53 | 4216.08 | 9.8072
4 | 300017 | Поверка - Манометры, вакуумметры, мановакуумметры показывающие (1 шкала) | ДМ,МП4, ВП4, МВП4, ТМ,МТП,МП3,МТ, МТ-100, ТМТБ3,МПТИ,МП-У,ВП-У,МВП-У исп.МП3-У,МП3А-У,ВП3-У,ВП-У,МВП3-У,МВП3А-У,МВП4-У,МВП4А-У,МП4-У,МП2-У,ВП2-У,МВП2-У,МТ-И,МТО,ЭМТ-И,ВТ-И,ЭВТ-И,МВТ-И,ММТ,ЭМВТ-И и др. | 142.5034 | 142.5034 | 0 | V | V
5 | 300019 | Поверка - Манометры, вакуумметры, мановакуумметры показывающие сигнализирующие (взрывозащищенные) (в диапазоне измерений -0.1-60 МПа) | ЭкМ, ЭКМ-1У, ЭкВ, ЭкМВ, ДМ 2005фСг1Ех, ДВ 2005фСг1Ех, ДА 2005фСг1Ех, ДВ 2010Сг,ДМ 5010Сг идр. | 247.832 | 247.832 | 0 | V | V
6 | 300021 | Поверка - Манометры дифференциальные цифровые (в диапазоне измерений -0.1-60 МПа; ПГ ±0,1% и выше) | ДМЦ и др. | 907.52 | 996.53 | 9.808
7 | 300022 | Поверка - Манометры дифференциальные показывающие сильфонные (в диапазоне измерений -0.1-60 МПа) | ДСС, ДСП, ДП, МДП4-СМ-Т и др. | 907.52 | 996.53 | 9.808
8 | 300027 | Поверка - Манометры, вакуумметры эталонные (КТ 0.4; в диапазоне измерений -0.1-60 МПа) | МО, ВО и др. | 2425.88 | 2663.8 | 9.8076
9 | 300028 | Поверка - Манометры показывающие точных измерений (КТ 0.4-0.6; в диапазоне измерений -0.1-60 МПа) |  | 1134.41 | 1245.66 | 9.8069
10 | 300029 | Поверка - Манометры показывающие (термоманометры) | ТМТБ и др. | 1745.24 | 1916.4 | 9.8072 | V
11 | 300030 | Калибровка - Манометры, вакуумметры, мановакуумметры показывающие (до 6 МПа) | ДМ,МП4, ВП4, МВП4, ТМ,МТП,МП3,МТ, МТ-100, ТМТБ3,МПТИ,МП-У,ВП-У,МВП-У исп.МП3-У,МП3А-У,ВП3-У,ВП-У,МВП3-У,МВП3А-У,МВП4-У,МВП4А-У,МП4-У,МП2-У,ВП2-У,МВП2-У,МТ-И,МТО,ЭМТ-И,ВТ-И,ЭВТ-И,МВТ-И,ММТ,ЭМВТ-И и др. | 142.5034 | 142.5034 | 0 | V
12 | 300031 | Калибровка - Манометры, вакуумметры, мановакуумметры показывающие сигнализирующие | ЭкМ, ЭКМ-1У, ЭкВ, ЭкМВ, ДВ 2010Сг, ДМ 5010Сг и др. | 247.832 | 247.832 | 0 | V
13 | 300050 | Градуировка - Манометры, вакуумметры эталонные (КТ 0.4) | МО, ВО и др. | 3141.43 | 3449.52 | 9.8073
14 | 300053 | Юстировка - Манометры, вакуумметры, мановакуумметры показывающие | ДМ,МП4, ВП4, МВП4, ТМ,МТП,МП3,МТ, МТ-100, ТМТБ3,МПТИ,МП-У,ВП-У,МВП-У исп.МП3-У,МП3А-У,ВП3-У,ВП-У,МВП3-У,МВП3А-У,МВП4-У,МВП4А-У,МП4-У,МП2-У,ВП2-У,МВП2-У,МТ-И,МТО,ЭМТ-И,ВТ-И,ЭВТ-И,МВТ-И,ММТ,ЭМВТ-И и др. | 244.33 | 268.3 | 9.8105
15 | 300054 | Юстировка - Манометры, вакуумметры, мановакуумметры показывающие сигнализирующие | ЭКМ, ЭКМ-1У, ДМ, ДМ2005 ФСrlEx, ДВ2005 ФСrlEx, ДА2005 ФСrlEx и др. | 837.72 | 919.87 | 9.8064
16 | 300055 | Юстировка - Манометры, вакууметры, мановакууметры (кислородные) | ТМ, ТМ2, МП4, ВП4, МВП4 и др. | 523.57 | 574.92 | 9.8077
17 | 300058 | Юстировка - Манометры и вакуумметры образцовые с услов.шкалами КТ 0.4 | МО, ВО и др. | 2792.38 | 3066.24 | 9.8074
18 | 300100 | Поверка - Преобразователи измерительные (в диапазоне измерений -0.1-60 МПа; ПГ ±0,1% и выше) | Сапфир-22 МПС, КРТ, Sitrans, Элемер-АИР-30, ДМ500* и др. | 4736.59 | 4736.59 | 0
19 | 300101 | Поверка - Преобразователи давления измерительные (в диапазоне измерений -0.1-60 МПа; ПГ ±0,1% и выше) | МВS, EJA, ЕJХ, Овен и др. | 4736.59 | 4736.59 | 0
20 | 300110 | Поверка - Датчики давления (в диапазоне измерений -0.1-60 МПа; ПГ ±0,1% и выше) | Метран, МИДА, Элемер-100 и др. | 4736.59 | 4736.59 | 0
21 | 300120 | Поверка - Измерители давления многопредельные (в диапазоне измерений -0.1-60 МПа; ПГ ±0,1% и выше) | АДН, АДР и др. | 4736.59 | 4736.59 | 0
22 | 300160 | Поверка - Сфигмоманометры медицинские механические | ВК, ИАД, МТ-10, MT-15, МТ-20, MT-25, ММП-50, ММП-60, МММ-01-1-"Адъютор", ММ-"Тривес-ПЧЗ-М", LD, Апексмед, Microlife BR AG-30, WM-62S, ИАДМ, UA-100, UA-200, CS Medica, Omron, СS Healthcare, Romed, Marshall, Uniton и др. | 366.5 | 402.44 | 9.8063
23 | 300165 | Поверка - Измерители артериального давления и частоты пульса электронные | Omron, UA, LD и др. | 1308.93 | 1437.3 | 9.8072
24 | 300166 | Калибровка - Измерители артериального давления и частоты пульса электронные | Omron, UA, LD и др. | 339.96 | 402.44 | 18.3786
25 | 300181 | Регулировочные работы - Сфигмоманометры медицинские механические, приборы для измерения артериального давления механические | ППМ, ППР, ММП-60, ИАДМ, ВК, Omron, CS Medica,РА35ОЕ,Pleomax и др. | 506.12 | 555.76 | 9.808
26 | 300203 | Поверка - Напоромеры, тягомеры, тягонапоромеры (в диапазоне измерений 0-9800 Па; ПГ ±(0.15-2.5)%) | ДН-05, ДТ-05, ДГ-05, ДТ-С2, ДТ-СН, ДТ-СВ, ДН-С2, ДН-СН, ДН-СВ, ДГ-С2, ДГ-СН, ДГ-СВ, НМП-52М2-У3нп, ТММП-52М2-У3нп, ТНМП-52М2-У3нп, ТНЖ-Н, ТМП-52-М3У, НМП-52-М3У, ТНМП-52-М3У и др. | 959.88 | 1054.02 | 9.8075
27 | 300220 | Калибровка - Клапаны подрывные | Sabroe, Danfoss, Danvalve, KSF-R и др. | 1396.19 | 1533.12 | 9.8074
28 | 300222 | Регулировочно-наладочные работы - Клапаны подрывные | Sabroe, Danfoss, Danvalve, KSF-R и др. | 837.72 | 919.87 | 9.8064
29 | 300230 | Поверка - Бомбы калориметрические |  | 1675.43 | 1839.74 | 9.807
30 | 300240 | Поверка - Калибраторы давления портативные (в диапазоне измерений -0.1-60 МПа; ПГ ±0,5% и выше) (за каждый модуль) | СРН, ПКД, Метран, Fluke, Sika | 4537.62 | 4982.64 | 9.8073
31 | 300271 | Регулировочно-наладочные работы - Счетчики воды 15-20 мм ДУ | Счетчики воды: СХВ, СГВ, ВСХ, ВСХд, ВСТ, ВСГ, ВСГд, ОСВ (ОСВИ), СКВ, СКВГ, LXS (G), ВСКМ, ВХ, ВХС, СТВ, СВ, Метер СВ, Метер ВК, ETKI (ETWI) Виндекс, Minomess (ETK, ETW, FAZ ETKi, FAZ ETWi, MB3, MC), ОСВХ, ОСВУ, Minomess M (VR-K, VR-W) и др.; преобразователи расхода: ВЭПС, ВЭПС-Р, Эмир-Прамер-550 и др. | 314.14 | 344.95 | 9.8077
32 | 300272 | Регулировочно-наладочные работы - Счетчики воды 25-50 мм ДУ, преобразователи расхода электромагнитные 20-80 мм ДУ |  | 2408.43 | 2644.63 | 9.8072
33 | 300273 | Регулировочно-наладочные работы - Счетчики воды 50-80 мм ДУ, преобразователи расхода электромагнитные 20-80 мм ДУ |  | 2705.12 | 2970.42 | 9.8073
34 | 300274 | Регулировочно-наладочные работы - Счетчики воды 100 мм ДУ и более |  | 4886.67 | 5365.92 | 9.8073
35 | 300300 | Поверка - Счетчики холодной и горячей воды (15 мм ДУ) | ВХ, ВХС, СТВ, СВ, Метер СВ, Метер ВК, ETKI (ETWI) Виндекс, СХВ, СГВ, СВК-15, ВСХ, ВСХд, ВСТ, ВСГ, ВСГд, ОСВ (ОСВИ), СКВ, СКВГ, ВСКМ, LXS (G), Minomess (ETK, ETW, FAZ ETKi, FAZ ETWi, MB3, MC), ОСВХ, ОСВУ, Minomess M (VR-K,VR-W), Норма, Берегун,Атлант, Комбик,Valtec,Simens и др. | 501.85 | 555.76 | 10.7423
36 | 300302 | Поверка - Счетчики холодной и горячей воды (20 мм ДУ) |  | 558.48 | 613.25 | 9.807
37 | 300304 | Поверка - Счетчики холодной и горячей воды (25-80 мм ДУ) |  | 2059.38 | 2261.35 | 9.8073
38 | 300305 | Поверка - Счетчики холодной и горячей воды (100 мм ДУ и более) |  | 5043.74 | 5538.4 | 9.8074
39 | 300306 | Поверка - Счетчики холодной и горячей воды (150 мм ДУ) |  | 6003.63 | 6592.42 | 9.8072
40 | 300334 | Поверка - Счетчики холодной и горячей воды ДУ 15 мм на месте эксплуатации по заявкам от населения |  | 1083.61 | 1083.61 | 0 | V
41 | 300470 | Поверка - Преобразователи расхода электромагнитные вихревые (20-80 мм ДУ) (с индикатором) | Взлет ЭР, Взлет ТЭР и др. | 2548.05 | 2797.94 | 9.8071
42 | 300571 | Поверка - Преобразователи расхода вихревые электромагнитные (20-80 мм ДУ) | ВЭПС, ВЭПС-Р, ВЭПС-Т(И), ВПС и др. | 4206.03 | 4618.52 | 9.8071
43 | 300572 | Поверка - Преобразователи расхода электромагнитные (20-80 мм ДУ) | ПРЭМ, Эмир-Прамер, ЭСКО и др. | 4206.03 | 4618.52 | 9.8071
44 | 300573 | Поверка - Преобразователи расхода электромагнитные 100 и более мм ДУ | ВЭПС, ВЭПС-Р, ВЭПС-Т(И), ВПС и др. | 6195.6 | 6803.22 | 9.8073
45 | 300574 | Поверка - Расходомеры электромагнитные | Питерфлоу РС | 4258.39 | 4676.02 | 9.8072
46 | 300580 | Поверка - Расходометры-счетчики ультразвуковые (20-80 мм ДУ) | УРСВ, Sitrans FUS, Sitrans FМ, Карат-РС, Карат-520, Sono 1500 СТ, Sono 2500 СТ и др. | 4258.39 | 4676.02 | 9.8072
47 | 300581 | Поверка - Расходомеры-счетчики электромагнитные (20-80 мм ДУ) (без индикатора) | Взлет ЭР, Взлет ТЭР и др. | 4258.39 | 4676.02 | 9.8072
48 | 300582 | Поверка - Расходомеры-счетчики ультразвуковые | РТ878, АТ868, DF686, SEN898 и др. | 4118.77 | 4522.7 | 9.8071
49 | 300587 | Поверка - Теплосчетчики (ДУ 15 мм) | ELF-M, Т-21 мод.Комбик, Dialog, Valtec VHM-T | 5046.96 | 5046.96 | 0
50 | 300588 | Поверка - Теплосчетчики (ДУ 20 мм) | ELF-M, Т-21 мод.Комбик, Dialog, Valtec VHM-T | 5254.78 | 5254.78 | 0
51 | 300589 | Поверка - Теплосчетчики (ДУ 15 мм) | Карат-Компакт-201-МБ-20-2,5-ПТ | 2774.93 | 3047.08 | 9.8075
52 | 300590 | Предповерочные работы - Подготовка теплосчетчиков | Карат-Компакт-201-МБ-20-2,5-ПТ | 506.12 | 555.76 | 9.808
53 | 300596 | Повторная поверка - Преобразователи расхода электромагнитные (20-80 мм ДУ) | ВЭПС, ВЭПС-Р, ВЭПС-Т(И), ВПС и др. | 2792.38 | 3066.24 | 9.8074
54 | 300597 | Повторная поверка - Преобразователи расхода электромагнитные (100 и более мм ДУ) | ВЭПС, ВЭПС-Р, ВЭПС-Т(И), ВПС и др. | 4083.86 | 4484.38 | 9.8074
55 | 300700 | Поверка - Калориметры сжигания с бомбой | В-08, В-08МА и др. | 23630.55 | 25948.06 | 9.8073 | V
56 | 300701 | Поверка - Калориметры бомбовые | АБК-1, АБК-1В, Тантал мод. ТА-5 и др. | 23630.55 | 25948.06 | 9.8073 | V
57 | 300711 | Поверка - Милливольтметры показывающие (1 канал) | Щ4500, Щ4501 и др. | 2094.29 | 2299.68 | 9.8071 | V
58 | 300750 | Поверка - Гигрометры психрометрические | ВИТ-1, ВИТ-2 | 229.2446 | 229.2446 | 0 |  | V
59 | 300800 | Поверка - Регистраторы технологические | КП-1Е, КП-140Е | 8726.2 | 9582 | 9.8072
60 | 300810 | Поверка - Измерители-регуляторы микропроцессорные (2 канала) | ТРМ, 2ТРМ и др. | 4118.77 | 4522.7 | 9.8071
61 | 300811 | Поверка - Измерители-регуляторы универсальные восьмиканальные | ТРМ138 и др. | 4118.77 | 4522.7 | 9.8071
62 | 300812 | Поверка - Измерители-регуляторы микропроцессорные (1 датчик, 1 канал) | ТРМ и др. | 872.62 | 958.2 | 9.8072
63 | 300813 | Поверка - Измерители-регуляторы технологические (1 датчик, 1 канал) | ИРТ 5500, Метран-961 и др. | 872.62 | 958.2 | 9.8072
64 | 300814 | Поверка - Измерители-регуляторы микропроцессорные (2 датчика, 2 канала) | ТРМ и др. | 1745.24 | 1916.4 | 9.8072
65 | 300815 | Поверка - Измерители-регуляторы технологические (2 датчика, 2 канала) | ИРТ 5500, Метран-961 и др. | 1745.24 | 1916.4 | 9.8072
66 | 300816 | Поверка - Устройства для измерения и контроля температуры восьмиканальные | УКТ38-Щ4 и др. | 4118.77 | 4522.7 | 9.8071
67 | 300817 | Поверка - Комплексы измерительные (1 регистратор) | Термохрон Ревизор ТСR | 1745.24 | 1916.4 | 9.8072
68 | 300818 | Поверка - Комплексы регистраторов температуры и относительной влажности (по параметру температуры) (комплекс из 1-7 регистраторов) | серии TR "TR-1G" | 8935.63 | 9811.97 | 9.8073
69 | 300819 | Поверка - Комплексы регистраторов температуры и относительной влажности (по параметру температуры) (за каждый регистратор из комплекса из 8 и более регистраторов) | серии TR "TR-1G" | 1116.95 | 1226.5 | 9.808
70 | 300831 | Поверка - Калибраторы температуры | MicroCal, Элемер, АТС-R, СТС, КС-600-1, КС-100-1 и др. | 5741.84 | 9773.64 | 70.2179
71 | 300900 | Поверка - Термометры манометрические показывающие (в диапазоне измерений 0-300ºС) | ТКП, ТПП, ТМ, ТСП, ТГП, ТГП-160Сг, ТКП-160Сг и др. | 837.72 | 919.87 | 9.8064 | V
72 | 300901 | Поверка - Термометры манометрические показывающие (в диапазоне измерений -50-+300ºС) | ТКП, ТПП, ТМ, ТСП, ТГП, ТГП-160Сг, ТКП-160Сг и др. | 959.88 | 1054.02 | 9.8075 | V
73 | 300906 | Поверка - Термометры биметаллические показывающие (в диапазоне измерений 0-300ºС) | БТ, ТБ, ТВ, ТМ, ТБЛ, ТБМ, ТБПЮ, Метер и др. | 506.12 | 555.76 | 9.808
74 | 300907 | Поверка - Термометры биметаллические показывающие (в диапазоне измерений -50-+300ºС) | БТ, ТБ, ТВ, ТМ, ТБЛ, ТБМ, ТБПЮ, Метер и др. | 1326.38 | 1456.46 | 9.8071
75 | 300910 | Регулировочные работы - Термометры манометрические показывающие, термометры биметаллические показывающие | ТПП, ТМ, ТСП, ТГП, ТГП и др. | 1116.95 | 1226.5 | 9.808
76 | 300911 | Поверка - Термометры стеклянные для испытаний нефтепродуктов (в диапазоне измерений -50+300˚С; с ц.д. не менее 0.1˚С) | ТИН 1-1, ТИН 1-2, ТИН 2, ТИН 3-1, ТИН 3-2, ТИН 4, ТИН 5, ТИН 6, ТИН 7, ТИН 9, ТИН 12, ТИН 13, ТИН 14, ТИН 15, ТН1М, ТН2М, ТН3, ТН4М, ТН5, ТН6М, ТН7М и др. | 1954.67 | 2146.37 | 9.8073
77 | 300913 | Поверка - Термометры стеклянные лабораторные (3 разряд с ц.д.0.1, 0.2˚С) (в диапазоне измерений -50-+300˚С) | ТЛ-4, ТЛ-4м, ТЛ-18, ТЛ-19, ТЛС, СП-95 и др. | 2879.65 | 3162.06 | 9.8071
78 | 300914 | Поверка - Термометры стеклянные лабораторные (рабочие с ц.д.0.1, 0.2˚С) (в диапазоне измерений -50-+300˚С) | ТЛ-4, ТЛ-4м, ТЛ-18, ТЛ-19, ТЛС, ТМ4-1, ТМ6-1, ТМ-2, СП-95 и др. | 1518.36 | 1667.27 | 9.8073
79 | 300916 | Поверка - Термометры ртутные стеклянные лабораторные (в диапазоне измерений -50-+300˚С) | ТЛ-2, ТЛ-3, ТЛ-5, ТЛ-6(М), ТЛ-7(А), ТТ и др. | 1518.36 | 1667.27 | 9.8073
80 | 300920 | Калибровка - Термометры манометрические показывающие (в диапазоне измерений 0-160ºС) | ТПП, ТМ, ТСП, ТГП и др. | 837.72 | 919.87 | 9.8064 | V
81 | 300950 | Поверка - Термометры стеклянные (сельскохозяйственные) (в диапазоне измерений -30-+70ºС) | ТС-7-М1, ТБ, ТСЖ-Х и др. | 471.21 | 517.43 | 9.8088
82 | 300953 | Поверка - Термометры технические жидкостные (в диапазоне измерений -50-+300ºС) | ТТЖ-М, СП-В, ТТ, ТТ-В, СП-2, СП-2М и др. | 1326.38 | 1456.46 | 9.8071
83 | 300954 | Поверка - Термометры технические жидкостные (в диапазоне измерений 0-300ºС) | ТТЖ-М, СП-В, ТТ, ТТ-В, СП-2, СП-2М и др. | 506.12 | 555.76 | 9.808
84 | 300957 | Поверка - Термометры стеклянные ртутные максимальные (в диапазоне измерений 0-300ºС) | СП-83, СП-83М и др. | 506.12 | 555.76 | 9.808
85 | 300980 | Поверка - Термометры стеклянные ртутные электроконтактные (в диапазоне измерений 0-300˚С) | ТПК и др. | 1047.14 | 1149.84 | 9.8077
86 | 300991 | Поверка - Термометры цифровые (1 канал) | Testo, Checktemp, Pleomax, Elcometer, EcoScanTemp, Center, Ebro tfx, ТЦ, ТК, Замер-1 и др. | 1116.95 | 1226.5 | 9.808
87 | 300992 | Поверка - Термометры медицинские цифровые | OMRON, МТ, LD, BD, Checktemp, КFТ-03, LD-300, DT-602, MT 1622, MT 3001 и др. | 436.31 | 479.1 | 9.8072
88 | 300993 | Поверка - Термометры инфракрасные бесконтактные | F01,JXB,DT,Sensitec,Термикс,ВWell и др.) | 1745.24 | 1916.4 | 9.8072
89 | 300994 | Калибровка-Термометры инфракрасные бесконтактные | F01,JXB,DT,Sensitec,Термикс,ВWell и др.) | 1745.24 | 1916.4 | 9.8072
90 | 301000 | Поверка - Термопреобразователи сопротивления (в диапазоне измерений -50-+600˚С) (1 термопреобраователь из комплекта) | ТСП, ТСМ, ТП 100-ИВК, ТП 500-ИВК, ТП 1000-ИВК, КТП 100-ИВК, КТП 500-ИВК, КТП 1000-ИВК, КТПТР, КТСП-Н, КТСП-Р, Pt-500, КТС-Б, КДТС, Взлет ТПС и др. | 1588.31 | 1588.31 | 0
91 | 301050 | Аттестация - Муфельные печи (за 1 камеру, за 1 температурный параметр) | Снол, МИМП-6УЭ, ЭПКК-24, ЭПШТ-12, ПМ-1,0-20 и др. | 4398 | 6707.4 | 52.5102 | V
92 | 301051 | Аттестация - Стерилизаторы, термостаты, сушильные шкафы ПГ св.±0,5К (за 1 камеру, за 1 температурный параметр) | ГП-10 МО, ГП-40-СПУ, ГП-80-МО, ГП-80-СПУ, ГП-80-Ох, ТВ-80, ТВ-80-1, ТВЛ-К, ТС-80М, ТС-80М-2, ТС-1/20-СПУ, ТС-1/80-СПУ, ТС-80-"НИИМИ", ТС-100, ТСО-200-СПУ, ТСвЛ-160, Т-100, ШС-80, ШС-80-01-СПУ, ШС-80Т, ШСВ-65/3,5, ШСС-80п, AP-48LT, SAHARA-III/TSC, SAHARA-III/TSC, Aquabaths 18900A-1CE, ТТ-1 "Гном", MOV 112, LHL-112М, IS 400, DVS 402, IT-42, SNOL 58/350, SNOL 67/350, SNOL-3,5.3,5.3,5/3,5-И1, Binder FD53, Binder DIN 12880, СЭШ-3М, СБ-СЛ-01М, ЭШС-10.6.12.П, СМ 50/250-250-ШС, ПЛ-5, ЗЦ-1125НУ42, INNOVA Со-170, LOIP LB-140, ПЭ-4300, 2B-151, LP-111 и др. | 4328.2 | 6707.4 | 54.9697 | V
93 | 301052 | Аттестация - Термостаты ПГ ±(0,1-0,5)К (за 1 камеру, за 1 температурный параметр) | Т, ВТ, МТ, ВТ-Р, ВТ-ро, ВИС-Т, КРИО-Т, КРИО-ВТ, КРИО-МТ, КРИО-ВТ-ро, КРИО-ВИС-Т, ТМП, ТНП, ТС550МХ230, ТAMSON TV2000, АТ-2, ТН-12, ТП-5, ТН-1М, LOIP LT-910, LOIP LТ-224а, VT-p-03, ультра-термостат NBE и др. | 6858.79 | 9447.85 | 37.7481 | V
94 | 301053 | Аттестация - Оборудование для испытаний нефтепродуктов (ГСО заказчика) (за 1 камеру, за 1 температурный параметр) | АРНС, ТВЗ, ТВО, HDA627, DA-650, ОЕ-801, ПОС-01, ПОС-77М, ТОС-1, АТВО-20, FZP5G2s, OptiDist, OptiFlash, АТВ-20, АТВ-21, ТСРТ-2М, АРМ-8, ЛТЗ, МРС-102L-Т, HGT 915, АТКмт-01, HAD 620, Кристалл-20Э , АПСМ-1 и др. | 4659.79 | 8240.52 | 76.8432 | V
95 | 301054 | Аттестация - Оборудование морозильное испытательное от -50˚С и выше (за 1 камеру, за 1 температурный параметр) | Позис, КТХ-6, ТС-20 и др. | 4398 | 9965.28 | 126.5866 | V
96 | 301055 | Аттестация - Климатические камеры, охладители образцов, холодильники фармацевтические (за 1 камеру, за 1 температурный параметр) | Позис, Бирюса, Енисей, ХТ-3/40-1, СМ10/40-500сф, SC-2 и др. | 4328.2 | 7665.6 | 77.1083 | V
97 | 301056 | Поверка - Термостаты переливные прецизионные | ТПП-1 и др. |  | 13702.26 |  | V
98 | 301060 | Аттестация - Дополнительный параметр рабочей температуры стерилизаторов, термостатов, сушильных шкафов, муфельных печей, холодильного и морозильного оборудования | б/т | 1745.24 | 1916.4 | 9.8072 | V
МЕХАНИЧЕСКИЙ СЕКТОР
1 | 207600 | Калибровка - Измерители эффективности тормозных систем автомобилей | Эффект и др. | 3490.48 | 3832.8 | 9.8072
2 | 207601 | Калибровка - Стенды тормозные | СТМ и др. | 11588.39 | 12724.9 | 9.8073 | V
3 | 207602 | Калибровка - Стенды тормозные силовые | СТС и др. | 11588.39 | 12724.9 | 9.8073 | V
4 | 207603 | Калибровка - Стенды для испытаний тормозов автомобилей | IW и др. | 11588.39 | 12724.9 | 9.8073 | V
5 | 207604 | Калибровка - Стенды для измерений тормозной силы и проверки эффективности тормозов автотранспортных средств | ВМ и др. | 11588.39 | 12724.9 | 9.8073 | V
6 | 207608 | Калибровка - Люфтомеры рулевого управления автомобиля | R 524 и др. | 2757.48 | 3027.91 | 9.8071
7 | 207609 | Калибровка - Приборы для измерения суммарного люфта рулевого управления автотранспортных средств | ИСЛ-М, ИСЛ-401 и др. | 2757.48 | 3027.91 | 9.8071
8 | 207616 | Калибровка - Приборы для контроля схождения передних колес автомобилей | ПСК и др. | 1762.69 | 1935.56 | 9.8072 | V
9 | 401085 | Поверка - Толщиномеры ультразвуковые | 26 MG, 35/(DL,HP,DL-HP), MG2-(XT,DL), ТАУ и др. | 5576.22 | 5576.22 | 0 |  | V
10 | 401111 | Калибровка - Системы измерительные | Алко-П | 15707.16 | 17247.6 | 9.8072 | V
11 | 401120 | Поверка - Ростомеры медицинские | ИД-01М, РДМ-01, РМ-"Диаком", РМ-"Малютка", Р-"МСК", РП, РЭП, РЭС, РС и др. | 1064.6 | 1169 | 9.8065 | V
12 | 401121 | Калибровка - Динамометры кистевые | ДК, ДМЭР, ДРП и др. | 1169.31 | 1283.99 | 9.8075
13 | 401150 | Поверка - Дозаторы весовые дискретного действия (до 500 кг) | Д, ДВМС, ДМ, ДМС, ДМУС, ДН, ДЯХ, Д-100, Д-100Т, Д-200Т, Д500Т, Поток, Сигнал 2Р и др. | 3298.5 | 3622 | 9.8075 | V
14 | 401151 | Поверка - Дозаторы весовые дискретного действия (св.500 кг) | Д, ДВМС, ДМ, ДМС, ДМУС, ДН, ДЯХ, Д-100, Д-100Т, Д-200Т, Д500Т, Поток, Сигнал 2Р и др. | 4083.86 | 4484.38 | 9.8074 | V
15 | 401152 | Юстировка - Дозаторы весовые дискретного действия | Д, ДВМС, ДМ, ДМС, ДМУС, ДН, ДЯХ, Д-100, Д-100Т, Д-200Т, Д500Т, Поток, Сигнал 2Р и др. | 13961.92 | 15331.2 | 9.8072 | V
16 | 401160 | Поверка - Весы автомобильные платформенные (до 10 т) | ВАП, 98-ВА-С и др. | 2354.404 | 2354.404 | 0 |  | V
17 | 401170 | Поверка - Весы настольные гирные | ВН3-5, ВН0-10, ВН3-2, ВНТ0-2, ВН0-20, 9033РН-20Г и др. | 415.1186 | 415.1186 | 0 | V | V
18 | 401171 | Поверка - Весы настольные циферблатные | ВНЦ, ВРНЦ-10, РН-3Ц13У, РН-6Ц13У, РН-10Ц13У, РН-10Ц13УЭ и др. | 415.1186 | 415.1186 | 0 | V | V
19 | 401180 | Поверка - Весы медицинские рычажные (до 200 кг) | РП-150МГ, ВМ и др. | 1274.03 | 1398.97 | 9.8067 | V
20 | 401181 | Поверка - Весы медицинские электронные (до 30 кг) | 1583, 1584, В1-15-"Саша", Вмэ-1, Вмэ-1-10, ВМЭ-1-15, ВЭНМ-15, ВЭНд-01-"Малыш", SECA-ххх и др. | 907.52 | 996.53 | 9.808 | V
21 | 401182 | Поверка - Весы медицинские электронные (до 200 кг) | ВМ-150(М), ВМЭН-150, ВМЭН-200, ВЭМ-150-"Масса-К", МП "Здоровье", SECA-ххх и др. | 1815.05 | 1993.06 | 9.8074 | V
22 | 401190 | Поверка - Весы товарные (до 500 кг) | ВТ-8908, ВТ-4014, РП и др. | 1378.74 | 1513.96 | 9.8075 | V
23 | 401191 | Поверка - Весы платформенные (500-1000 кг) | ВТ-8908, ВТ-4014, РП и др. | 4136.22 | 4541.87 | 9.8073 | V
24 | 401192 | Поверка - Весы товарные (1000-5000 кг) | ВТ-8908, ВТ-4014, РП и др. | 5218.27 | 5730.04 | 9.8073 | V
25 | 401193 | Поверка - Весы печатающие | ВП, ВПМ, ВЭТ, ТВ, LP, SM, Штрих-Слим, Штрих-принт и др. | 1152.4188 | 1152.4188 | 0 | V | V
26 | 401194 | Поверка - Весы настольные электронные торговые | ВЕ, ВСП, ВР4900, ВР4149, ВТ, МК, МТ, ПВм, ТВ, Меркурий 3, Штрих М5, Штрих АС, Штрих М, Штрих МР, ACS, AP, CUB, DS, ER, ER JR, LP, M-ER, NETS, PR, Tiger и др. | 1152.4188 | 1152.4188 | 0 | V | V
27 | 401195 | Поверка - Весы электронные (до 50 кг) | ВМ, ВНТ, ВСП, ВТ, ВУ, ВУС, ВЭТ, М-1100, М-2200, М-2000, М-8000, МТ, ПВ, ПВм, ТВ, ТВН, Штрих М, Штрих МР, AD, BW, CUB, DB-H, DL, EB, FS, HV-KGL/KGV, HW-KGL/KGV, ND, PB, PS, PW, SK, SW, SWN, Valor и др. | 836.433 | 836.433 | 0 | V | V
28 | 401196 | Поверка - Весы товарные электронные (50-150 кг) | ВСП, ВТ, ВУ, ВУС, ВЭТ, М-1100, М-2200, М-2000, М-8000, МП, ПВ, ПВм, ТВ, ТВН, Штрих МП, ABS-960+, BW, CKE, CKE-H, DB-H, DL, EB, HV-KGL/KGV, HW-KGL/KGV, HW-WP, HV-WP, ND, PB и др. | 1672.866 | 1672.866 | 0 | V | V
29 | 401197 | Поверка - Весы платформенные электронные (150-600 кг) | ВСП, ВТ, ВТП, ВЭТ, М-1100, М-2200, М-8000, МП, ПВ, ПВм, ПН, ТВ, ТВН, Штрих МП, BW, CKE, CKE-H, DB-H, DL, EB, HV-KGL/KGV, HW-KGL/KGV, HW-WP, HV-WP, ND, PB и др. | 2342.0124 | 2342.0124 | 0 | V | V
30 | 401198 | Поверка - Весы платформенные электронные (600-5000 кг) | ВСП, ВТ, ВТП, ВЭТ, М-8000, МП, ПВм, ПН, BW, DB-H, DL, EB, ND, PB и др. | 3097.9 | 3097.9 | 0 | V | V
31 | 401221 | Поверка - Весы лабораторные квадрантные | ВЛКТ-500г-М, ВЛКТ-500г, ВЛКТ-2кг | 2024.48 | 2223.02 | 9.807 | V
32 | 401222 | Поверка - Весы равноплечие ручные | ВР1, ВР5, ВР-20, ВР-100, ВСМ и др. | 563.8178 | 563.8178 | 0 | V | V
33 | 401223 | Поверка - Весы лабораторные равноплечие КТ-II | ВЛР-200г, ВЛР-200г-М | 2390.98 | 2625.47 | 9.8073 | V
34 | 401224 | Поверка - Компараторы массы, весы лабораторные эталонные и общего назначения, весы неавтоматического действия (КТ-I до 1000 г) | АВ, ВЛ, ВР, ВСЛ, ЛВ, МВ, СЕ, 770/AGB, AB-S/FAST, Adventurer Pro, АС, AF, AL, ALC, AP, ATX, ATY, AW, AX, AY, CAU, CAUX, CAUY, CE-C, СР, СРА, Crystal, Cubis, DV-C, Explorer Pro, ED, EW, EW-N, EW-G, ER-182A, GX, GR, HJ, HJR, HT, HTR, МЕ, MS, ML, Pioneer мод.РА, PB-S/FAST и др. | 3054.5294 | 3054.5294 | 0 |  | V
35 | 401225 | Поверка - Весы лабораторные электронные до 30 кг (КТ-II) | 440, ВК, ВЛТ, ВЛТЭ, ВМ, ВМ-II, ВМК, ВР, AB, Adventurer мод.AR, AJ-CE/AJH-CE, ALC, BL, CAH, CAW, CE, Cubis, DL, ED, ED-RCE, EK-i, EW-i, ETB, ET, EW, EW-G, EW-N, GS, GW-FF, GX, Highland, HF, HJ, HJR, HL, IS, JW, ML, MS, MW, MWP, Pioneer мод.РА, PA-C, Scout Pro, SJ, SQP, TW, TX и др. | 1784.3904 | 1784.3904 | 0 | V | V
36 | 401226 | Поверка - Весы лабораторные электронные до 30 кг (КТ-III) | ВЛЭ, ВМК, CAH, CAW, DE, ЕК, EW-i, GS, HF, HL, IS, ML, MS, MW и др. | 1548.95 | 1548.95 | 0 | V | V
37 | 401229 | Поверка - Весы торсионные | ВТ-50, ВТ-100, ВТ-500, ВТ-1000, ВТВ-400, ВТВ-400, ВТ и др. | 3525.38 | 3871.13 | 9.8075 | V
38 | 401230 | Поверка - Весы образцовые разъездные 4-го разряда с комплектом гирь образцовых 4-го разряда (КТ М1) | НРО-5кг-4М и др. | 4764.51 | 5231.77 | 9.8071 | V
39 | 401279 | Юстировка - Весы автомобильные электронные | ВАП, 98-ВА-С и др. | 20140.07 | 22115.26 | 9.8073 | V
40 | 401280 | Юстировка - Весы настольные циферблатные | ВНЦ, ВРНЦ-10, РН-10Ц13У, РН-10Ц13УЭ и др. | 1867.41 | 2050.55 | 9.8072 | V
41 | 401281 | Юстировка - Весы настольные циферблатные | ВНЦ, РН-3Ц13У, РН-6Ц13У и др. | 2181.55 | 2395.5 | 9.8072 | V
42 | 401282 | Юстировка - Весы товарные, медицинские (до 200 кг) | РП, ВТ и др. | 2007.03 | 2203.86 | 9.807 | V
43 | 401283 | Юстировка - Весы товарные (до 3 т) | РП и др. | 3246.15 | 3564.5 | 9.807 | V
44 | 401284 | Юстировка - Весы технологические циферблатные до 150 кг | ВТЦ и др. | 3001.81 | 3296.21 | 9.8074 | V
45 | 401285 | Юстировка - Весы электронные (до 50 кг) | ВМ, ВНТ, ВСП, ВТ, ВУ, ВУС, ВЭТ, М-1100, М-2200, М-2000, М-8000, МТ, ПВ, ПВм, ТВ, ТВН, Штрих М, Штрих МР, AD, BW, CUB, DB-H, DL, EB, FS, HV-KGL/KGV, HW-KGL/KGV, ND, PB, PS, PW, SK, SW, SWN, Valor и др. | 3054.17 | 3353.7 | 9.8072 | V
46 | 401286 | Юстировка - Весы электронные (св.50 кг) | ВСП, ВТ, ВУ, ВУС, ВЭТ, М-1100, М-2200, М-2000, М-8000, МП, ПВ, ПВм, ТВ, ТВН, Штрих МП, ABS-960+, BW, CKE, CKE-H, DB-H, DL, EB, HV-KGL/KGV, HW-KGL/KGV, HW-WP, HV-WP, ND, PB и др. | 3542.84 | 3890.29 | 9.8071 | V
47 | 401287 | Юстировка - Весы электронные напольные (св.200 кг) | ВСП, ВТ, ВТП, ВЭТ, М-1100, М-2200, М-8000, МП, ПВ, ПВм, ПН, ТВ, ТВН, Штрих МП, BW, CKE, CKE-H, DB-H, DL, EB, HV-KGL/KGV, HW-KGL/KGV, HW-WP, HV-WP, ND, PB и др. | 5165.91 | 5672.54 | 9.8072 | V
48 | 401288 | Юстировка - Весы лабораторные электронные (КТ 1,2,3) | 440, ВК, ВЛТ, ВЛТЭ, ВМ, ВМ-II, ВМК, ВР, AB, Adventurer мод.AR, AJ-CE/AJH-CE, ALC, BL, CAH, CAW, CE, Cubis, DL, ED, ED-RCE, EK-i, EW-i, ETB, ET, EW, EW-G, EW-N, GS, GW-FF, GX, Highland, HF, HJ, HJR, HL, IS, JW, ML, MS, MW, MWP, Pioneer мод.РА, PA-C, Scout Pro, SJ, SQP, TW, TX и др. | 4066.41 | 4465.21 | 9.8072 | V
49 | 401289 | Юстировка - Весы лабораторные квадрантные | ВЛКТ-500г-М, ВЛКТ-500г, ВЛКТ-2кг | 2146.65 | 2357.17 | 9.8069 | V
50 | 401290 | Техническое обслуживание - Весы электронные |  | 1466 | 1609.78 | 9.8076 | V
51 | 401291 | Техническое обслуживание - Весы рычажные платформенные |  | 1466 | 1609.78 | 9.8076 | V
52 | 401292 | Покраска весов | РН, РП и др. | 1116.95 | 1226.5 | 9.808
53 | 401301 | Поверка - Гири класса точности М1, М2 (1 кг, 2 кг, 5 кг, 10 кг, 20 кг) (1 шт.) | ГО-20, ГО-П, КГ-4-5 и др. | 314.14 | 344.95 | 9.8077
54 | 401302 | Поверка - Гири класса точности М1 (4 разряд 4 класс) (до 500 г) (1 шт.) | Г-4-210, Г4-211-10, Г-4-1110, Г-4-1111-10, Г4-111-10, МГ-4-1100-10 и др. | 164.7 | 180.84 | 9.7996
55 | 401303 | Поверка - Гири класса точности М1 (4 разряд 4 класс) (до 100 г) (17 шт.) | Г-4-210, Г4-211-10, Г-4-1110, Г-4-1111-10, Г4-111-10, МГ-4-1100-10 и др. | 2799.9 | 3074.28 | 9.7996
56 | 401304 | Поверка - Гири класса точности М1 (4 разряд 4 класс) (до 500 г) (20 шт.) | Г-4-210, Г4-211-10, Г-4-1110, Г-4-1111-10, Г4-111-10, МГ-4-1100-10 и др. | 3294 | 3616.8 | 9.7996
57 | 401305 | Поверка - Гири массой 500 г, 1 кг, 2 кг, 5 кг класса точности М2, М3 |  | 68.1538 | 68.1538 | 0 |  | V
58 | 401306 | Поверка - Гири класса точности F1 до 500 г (2 разряда 2 класса) (1 шт.) | Г-2-210, Г-М2-210, Г-2-21,105 и др. | 303.5942 | 303.5942 | 0 |  | V
59 | 401307 | Поверка - Гири класса точности F1 (2 разряда 2 класса) (9 шт.) | Г-2-210, Г-М2-210, Г-2-21,105 и др. | 2732.3478 | 2732.3478 | 0 |  | V
60 | 401308 | Поверка - Гири класса точности F2 до 500 г (3 разряда 3 класса) (1 шт.) | МГ-3-1100-10 и др. | 303.5942 | 303.5942 | 0 |  | V
61 | 401309 | Поверка - Гири класса точности F2 (3 разряда 3 класса) (14 шт.) | МГ-3-1100-10 и др. | 4250.3188 | 4250.3188 | 0 |  | V
62 | 401310 | Поверка - Гири класса точности F2 (3 разряда 3 класса) (12 шт.) | МГ-3-1100-10 и др. | 3643.1304 | 3643.1304 | 0 |  | V
63 | 401320 | Юстировка - Гири массой 5 кг, 10 кг, 20 кг класса точности М1, М2 |  | 1308.93 | 1437.3 | 9.8072
64 | 401321 | Юстировка - Гири класса точности F1 (2 разряда 2 класса) | Г-2-210, Г-М2-210, Г-2-21,105 и др. | 2408.43 | 2644.63 | 9.8072
65 | 401326 | Калибровка - Гири класса точности F1 до 500 г (2 разряда 2 класса) (1 шт.) | Г-2-210, Г-М2-210, Г-2-21,105 и др. | 303.59 | 303.5942 | 0.0013834
66 | 401327 | Калибровка - Гири класса точности F2 до 500 г (3 разряда 3 класса) (1 шт.) | МГ-3-1100-10 и др. | 303.59 | 303.5942 | 0.0013834
67 | 401328 | Калибровка - Гири класса точности М1 (4 разряд 4 класс) (до 500 г) (1 шт.) | Г-4-210, Г4-211-10, Г-4-1110, Г-4-1111-10, Г4-111-10, МГ-4-1100-10 и др. | 164.7 | 180.84 | 9.7996
68 | 401329 | Калибровка - Гири класса точности М1, М2 (1 кг, 2 кг, 5 кг, 10 кг, 20 кг) (1 шт.) | ГО-20, ГО-П, КГ-4-5 и др. | 314.14 | 344.95 | 9.8077
69 | 401349 | Юстировка - Весы электронные крановые до 5000 кг | ВСК, МК, OCS, К, NC, Castion-I (THA), Castion-II (THB), Castion-III (THD) и др. | 5654.58 | 6209.14 | 9.8073
70 | 401350 | Поверка - Динамометры, датчики силы до 5 тс | ДПУ, ДПУ/1, ДРВ и др. | 2094.29 | 2299.68 | 9.8071
71 | 401351 | Поверка - Динамометры образцовые переносные 3-го разряда сжатия | ДОС, ДОСМ и др. | 9511.56 | 10444.38 | 9.8072
72 | 401352 | Поверка - Динамометры (за 1 шт.) | ДСП и др. | 9511.56 | 10444.38 | 9.8072
73 | 401353 | Поверка - Весы электронные крановые | ВСК, МК, OCS, К, NC, Castion-I (THA), Castion-II (THB), Castion-III (THD) и др. | 4572.53 | 5020.97 | 9.8073 | V
74 | 401354 | Калибровка - Весы электронные крановые | ВСК, МК, OCS, К, NC, Castion-I (THA), Castion-II (THB), Castion-III (THD) и др. | 4572.53 | 5020.97 | 9.8073
75 | 401370 | Экспертная поверка - Динамометры общего назначения | ДПУ, ДРВ и др. | 8202.63 | 9007.08 | 9.8072
76 | 401371 | Юстировка - Динамометры общего назначения | ДПУ, ДРВ и др. | 7015.86 | 7703.93 | 9.8074
77 | 401372 | Покраска динамометра общего назначения | ДПУ, ДРВ и др. | 907.52 | 996.53 | 9.808
78 | 401400 | Калибровка - Ключи моментные шкальные | 34*23, 34*62, 3AR, КМШ, МТ, DB.Т, Dremometer, Norgau серии NTW, T, TWR, Torcofix и др. | 1274.03 | 1398.97 | 9.8067
79 | 401422 | Аттестация - Установки | УТ, УТ-0.5-60 и др. | 3682.46 | 4043.6 | 9.807 | V
80 | 401450 | Поверка - Стенды, прессы, машины испытательные универсальные (0,1-1500 kN)) | Е, УМН, ИП, П, Р, ВМ и др. | 4694.7 | 5155.12 | 9.8072 | V
81 | 401455 | Юстировка - Прессы гидравлические, машины испытательные | ВМ 4.4, ИП-1А, ИР-0, ИР-М-авто, Р-М-авто, Ирэ, П, П50, П150, П250, ПСУ10, ПСУ50, ПСУ125, Р5, Р10, Р20, Р50, Р100, УММ, и др. | 15951.49 | 17515.9 | 9.8073 | V
82 | 401480 | Поверка - Тахометры механические | К1803, ТХ106, ТЧ10-Р и др. | 767.91 | 843.22 | 9.8071
83 | 401482 | Поверка - Тахометры магнитоиндукционные дистанционные | ТМи и др. | 1378.74 | 1513.96 | 9.8075
84 | 401500 | Поверка - Цистерны для пищевых жидкостей (до 3000 л) | ОТА-3307 и др. | 2338.62 | 2567.98 | 9.8075
85 | 401501 | Поверка - Цистерны для пищевых жидкостей (3000-4000 л) | ОТА-3307 и др. | 3455.58 | 3794.47 | 9.807
86 | 401502 | Поверка - Цистерны для пищевых жидкостей (4000-10000 л) | ОТА-3307 и др. | 4275.84 | 4695.18 | 9.8072
87 | 401510 | Поверка - Автоцистерны, прицепы-цистерны, полуприцепы-цистерны (1 секция до 3000 л) | АТЗ, АЦ, ПЦ, ППЦ 96226, НЕФАЗ-96742, -9689; УСТ-54533, -54535, -54539; БЦМ-177.1, -177.2, 174 и др. | 2338.62 | 2567.98 | 9.8075
88 | 401511 | Поверка - Автоцистерны, прицепы-цистерны, полуприцепы-цистерны (1 секция 3001-4000 л) | АТЗ, АЦ, ПЦ, ППЦ 96226, НЕФАЗ-96742, -9689; УСТ-54533, -54535, -54539; БЦМ-177.1, -177.2, 174 и др. | 3455.58 | 3794.47 | 9.807
89 | 401512 | Поверка - Автоцистерны, прицепы-цистерны, полуприцепы-цистерны (1 секция 4001-9000 л) | АТЗ, АЦ, ПЦ, ППЦ 96226, НЕФАЗ-96742, -9689; УСТ-54533, -54535, -54539; БЦМ-177.1, -177.2, 174 и др. | 5514.96 | 6055.82 | 9.8071
90 | 401513 | Поверка - Автоцистерны, прицепы-цистерны, полуприцепы-цистерны (1 секция св.9000 л) | АТЗ, АЦ, ПЦ, ППЦ 96226, НЕФАЗ-96742, -9689; УСТ-54533, -54535, -54539; БЦМ-177.1, -177.2, 174 и др. | 9947.87 | 10923.48 | 9.8072
91 | 401540 | Экспертная поверка - Автоцистерны, прицепы-цистерны, полуприцепы-цистерны (за 1 секцию) | АТЗ, АЦ, ПЦ, ППЦ 96226, НЕФАЗ-96742, -9689; УСТ-54533, -54535, -54539; БЦМ-177.1, -177.2, 174 и др. | 17661.83 | 19393.97 | 9.8073
92 | 401541 | Калибровка - Автоцистерны, прицепы-цистерны, полуприцепы-цистерны (до 3000 л) (за 1 секцию) | АТЗ, АЦ, ПЦ, ППЦ 96226, НЕФАЗ-96742, -9689; УСТ-54533, -54535, -54539; БЦМ-177.1, -177.2, 174 и др. | 4956.48 | 5442.58 | 9.8074
93 | 401542 | Калибровка - Автоцистерны, прицепы-цистерны, полуприцепы-цистерны (3001-4000 л) (за 1 секцию) | АТЗ, АЦ, ПЦ, ППЦ 96226, НЕФАЗ-96742, -9689; УСТ-54533, -54535, -54539; БЦМ-177.1, -177.2, 174 и др. | 6771.53 | 7435.63 | 9.8072
94 | 401543 | Калибровка - Автоцистерны, прицепы-цистерны, полуприцепы-цистерны (4001-9000 л) (за 1 секцию) | АТЗ, АЦ, ПЦ, ППЦ 96226, НЕФАЗ-96742, -9689; УСТ-54533, -54535, -54539; БЦМ-177.1, -177.2, 174 и др. | 9965.32 | 10942.64 | 9.8072
95 | 401544 | Калибровка - Автоцистерны, прицепы-цистерны, полуприцепы-цистерны (9001-20000 л и свыше) (за 1 секцию) | АТЗ, АЦ, ПЦ, ППЦ 96226, НЕФАЗ-96742, -9689; УСТ-54533, -54535, -54539; БЦМ-177.1, -177.2, 174 и др. | 15881.68 | 17439.24 | 9.8073
96 | 401548 | Калибровка - Бункеры металлические |  | 19843.38 | 21789.47 | 9.8073 | V
97 | 401550 | Поверка - Резервуары стальные горизонтальные цилиндрические до 4000л (геометрическим методом) | VТ, СР, СМК, РГС, РГП, РГ, РГД, РЦ, РСХН и др. | 25393.24 | 27883.62 | 9.8073 | V
98 | 401551 | Поверка - Резервуары стальные горизонтальные цилиндрические 4001-9000л | VТ, СР, СМК, РГС, РГП, РГ, РГД, РЦ, РСХН и др. | 23752.72 | 26082.2 | 9.8072 | V
99 | 401552 | Поверка - Резервуары стальные горизонтальные цилиндрические 9001-25000л | VТ, СР, СМК, РГС, РГП, РГ, РГД, РЦ, РСХН и др. | 27888.94 | 30624.07 | 9.8072 | V
100 | 401553 | Поверка - Резервуары стальные горизонтальные цилиндрические 25001-50000л | VТ, СР, СМК, РГС, РГП, РГ, РГД, РЦ, РСХН и др. | 29948.32 | 32885.42 | 9.8072 | V
101 | 401554 | Поверка - Резервуары стальные горизонтальные цилиндрические 50001-75000л | VТ, СР, СМК, РГС, РГП, РГ, РГД, РЦ, РСХН и др. | 32217.13 | 35376.74 | 9.8072 | V
102 | 401555 | Поверка - Резервуары стальные горизонтальные цилиндрические 75001-85000л | VТ, СР, СМК, РГС, РГП, РГ, РГД, РЦ, РСХН и др. | 36615.14 | 40206.07 | 9.8072 | V
103 | 401556 | Поверка - Резервуары стальные горизонтальные цилиндрические 85001-100000л | VТ, СР, СМК, РГС, РГП, РГ, РГД, РЦ, РСХН и др. | 45638.03 | 50113.86 | 9.8072 | V
| 401558 | Калибровка - Резервуары стальные горизонтальные цилиндрические 85001-100000л | VТ, СР, СМК, РГС, РГП, РГ, РГД, РЦ, РСХН и др. | 45638.03 | 50113.86 | 9.8072 | V
| 401559 | Калибровка - Резервуары стальные горизонтальные цилиндрические 75001-85000 л | VТ, СР, СМК, РГС, РГП, РГ, РГД, РЦ, РСХН и др. | 36615.14 | 40206.07 | 9.8072 | V
104 | 401560 | Калибровка - Резервуары стальные горизонтальные цилиндрические 50001- 75000л | VТ, СР, СМК, РГС, РГП, РГ, РГД, РЦ, РСХН и др. | 32217.13 | 35376.74 | 9.8072 | V
105 | 401561 | Калибровка - Резервуары стальные горизонтальные цилиндрические 25001-50000л | VТ, СР, СМК, РГС, РГП, РГ, РГД, РЦ, РСХН и др. | 29948.32 | 32885.42 | 9.8072 | V
106 | 401562 | Калибровка - Резервуары стальные горизонтальные цилиндрические 9001-25000л | VТ, СР, СМК, РГС, РГП, РГ, РГД, РЦ, РСХН и др. | 27888.94 | 30624.07 | 9.8072 | V
| 401563 | Калибровка - Резервуары стальные горизонтальные цилиндрические 4001-9000 л | VТ, СР, СМК, РГС, РГП, РГ, РГД, РЦ, РСХН и др. | 23752.72 | 26082.2 | 9.8072 | V
| 401564 | Калибровка - Резервуары стальные горизонтальные цилиндрические до 4000 л (геометрическим методом) | VТ, СР, СМК, РГС, РГП, РГ, РГД, РЦ, РСХН и др. | 25393.24 | 27883.62 | 9.8073 | V
107 | 401565 | Оформление технического паспорта на горизонтальные резервуары |  | 11431.32 | 12552.42 | 9.8073
108 | 401570 | Калибровка - Колонки маслораздаточные | Nova МРК, Нара МРК и др. | 1954.67 | 2146.37 | 9.8073 | V
109 | 401580 | Поверка - Колонки топливораздаточные (1 рукав) | 1КЭД "Ливенка, 2КЭД "Ливенка", ВМР 2000, Дженерал Пампс-М/Н, Нара-27М1, Нара-28, 1КЭД-50-0,25-2-1 "Нара27М1", Топаз, Алтайка 1КЭД, 2КЭД и др. | 1239.16 | 1239.16 | 0 | V | V
110 | 401581 | Поверка - Колонки топливораздаточные (2-х рукавные) | 1КЭД "Ливенка, 2КЭД "Ливенка", ВМР 2000, Дженерал Пампс-М/Н, Нара-27М1, Нара-28, 1КЭД-50-0,25-2-1 "Нара27М1", Топаз, Алтайка 1КЭД, 2КЭД и др. | 2478.32 | 2478.32 | 0 | V | V
111 | 401582 | Поверка - Колонки топливораздаточные (4-х рукавные) | 1КЭД "Ливенка, 2КЭД "Ливенка", ВМР 2000, Дженерал Пампс-М/Н, Нара-27М1, Нара-28, 1КЭД-50-0,25-2-1 "Нара27М1", Топаз, Алтайка 1КЭД, 2КЭД и др. | 4956.64 | 4956.64 | 0 | V | V
112 | 401583 | Поверка - Колонки топливораздаточные (6-ти рукавные) | 1КЭД "Ливенка, 2КЭД "Ливенка", ВМР 2000, Дженерал Пампс-М/Н, Нара-27М1, Нара-28, 1КЭД-50-0,25-2-1 "Нара27М1", Топаз, Алтайка 1КЭД, 2КЭД и др. | 7434.96 | 7434.96 | 0 | V | V
113 | 401584 | Поверка - Колонки топливораздаточные (8-ми рукавные) | 1КЭД "Ливенка, 2КЭД "Ливенка", ВМР 2000, Дженерал Пампс-М/Н, Нара-27М1, Нара-28, 1КЭД-50-0,25-2-1 "Нара27М1", Топаз, Алтайка 1КЭД, 2КЭД и др. | 9913.28 | 9913.28 | 0 | V | V
114 | 401600 | Поверка - Мерники эталонные 1-го разряда (до 10 л) | М1р-2, М1р-5, М1Р и др. | 3787.17 | 4158.59 | 9.8073
115 | 401601 | Поверка - Мерники эталонные 1-го разряда (св.10 л) | М1р-20, М1р-100, М1Р и др. | 5724.39 | 6285.79 | 9.8072
116 | 401602 | Поверка - Мерники эталонные 2-го разряда (до 100 л) | М2Р, М2р-10-СШ, М2р-10-СШМ, М2р-10-СШК, М2р-10-СШКМ, М2р-10-01СШ, М2Р-10-Ш-04, М2р-20-СШ, М2р-20-СШМ, М2р-20-01СШ, М2Р-20-Ш-04, М2р-50-СШ, М2р-50-СШМ, М2р-50-01СШ и др. | 3001.81 | 3296.21 | 9.8074
117 | 401603 | Поверка - Мерники эталонные 2-го разряда (до 500 л) | М2Р, М2р-10-СШ, М2р-10-СШМ, М2р-10-СШК, М2р-10-СШКМ, М2р-10-01СШ, М2Р-10-Ш-04, М2р-20-СШ, М2р-20-СШМ, М2р-20-01СШ, М2Р-20-Ш-04, М2р-50-СШ, М2р-50-СШМ, М2р-50-01СШ и др. | 6492.29 | 7129.01 | 9.8073
118 | 401604 | Поверка - Мерники металлические технические (до 500 л) | МО, МС, МТ, МТВ, МТГ, МТШ, МШ и др. | 5078.65 | 5576.72 | 9.8071
119 | 401605 | Поверка - Мерники металлические технические шкальные (500-2500 л) | МО, МС, МТ, МТВ, МТГ, МТШ, МШ и др. | 6125.79 | 6726.56 | 9.8072
120 | 401606 | Поверка - Мерники металлические технические шкальные (2500-10000 л) | МО, МС, МТ, МТВ, МТГ, МТШ, МШ и др. | 8848.37 | 9716.15 | 9.8072
121 | 401607 | Поверка - Мерники металлические технические шкальные (св.10000 л) | МО, МС, МТ, МТВ, МТГ, МТШ, МШ и др. | 20820.71 | 22862.65 | 9.8073
122 | 401650 | Поверка - Цилиндры мерные стеклянные (500-1000 мл) | исп.1,2,4 КТ 2; исп.1,3; Blaubrand, Plastibrand и др. | 436.31 | 479.1 | 9.8072
123 | 401651 | Поверка - Колбы мерные лабораторные стеклянные (250-1000 мл) | исп.1,2,2а,3,4,4а; 1-25-2, 1-50-2, 1-100-2, 1-200-2, 1-300-2, 1-500-2, Labtex и др. | 418.86 | 459.94 | 9.8076
124 | 401652 | Поверка - Колбы мерные лабораторные стеклянные (до 250 мл) | исп.1,2,2а,3,4,4а; 1-25-2, 1-50-2, 1-100-2, 1-200-2, 1-300-2, 1-500-2, Labtex и др. | 418.86 | 459.94 | 9.8076
125 | 401653 | Поверка - Мензурки мерные лабораторные стеклянные (до 250 мл) |  | 418.86 | 459.94 | 9.8076
126 | 401660 | Поверка - Дозаторы пипеточные одноканальные | Блэк, Колор, Лайт, Техно, Финпипет, Экохим, Экрос, Biohit, CAPP, Eppendorf Research plus, Pipetman P, Sartorius, Transferpette, Finnppette F1 и др. | 495.664 | 495.664 | 0 |  | V
127 | 401661 | Поверка - Дозаторы автоматические и механические многоканальные | Блэк, Колор, Лайт, Техно, Финпипет, Экохим, Экрос, Biohit, CAPP, Eppendorf Research plus, Sartorius, Transferpette, Finnppette F1 и др. | 830.2372 | 830.2372 | 0 |  | V
128 | 401800 | Аттестация/калибровка испытательного оборудования - Приборы для определения коэффициента фильтрации | ПКФ | 3490.48 | 3832.8 | 9.8072
129 | 401801 | Аттестация/калибровка испытательного оборудования - Конусы балансирные Васильева для определения предела текучести глинистых грунтов |  | 3490.48 | 3832.8 | 9.8072
130 | 401802 | Аттестация/калибровка испытательного оборудования - Приборы для определения стандартного уплотнения | СОЮЗДОРНИИ, ПСУ | 3490.48 | 3832.8 | 9.8072
131 | 401803 | Аттестация/калибровка испытательного оборудования - Мерные цилиндрические сосуды | МП | 872.62 | 958.2 | 9.8072
132 | 401804 | Аттестация/калибровка испытательного оборудования - Приборы для определения нормальной густоты цементного теста | ВИКА, ОГЦ | 5235.72 | 5749.2 | 9.8072
133 | 401805 | Аттестация/калибровка испытательного оборудования - Приборы для определения густоты раствора | ПГР | 3490.48 | 3832.8 | 9.8072
134 | 401806 | Аттестация/калибровка испытательного оборудования - Приборы для определения температуры размягчения битума | ЛТР, КиШ | 5235.72 | 5749.2 | 9.8072
135 | 401807 | Аттестация/калибровка испытательного оборудования - Дуктилометры для определения растяжимости битума | ДМФ | 5235.72 | 5749.2 | 9.8072
136 | 401808 | Аттестация/калибровка испытательного оборудования - Пенетрометры для определения глубины проникновения иглы в битум | КП-140, М-984 ПК | 5235.72 | 5749.2 | 9.8072
137 | 401809 | Аттестация/калибровка испытательного оборудования - Сита лабораторные |  | 872.62 | 958.2 | 9.8072
138 | 401810 | Аттестация/калибровка испытательного оборудования - Конусы стандартные, конусы нормальные (Абрамса) | КА | 1745.24 | 1916.4 | 9.8072
139 | 401811 | Аттестация/калибровка испытательного оборудования - Штыковки для конуса стандартного |  | 1745.24 | 1916.4 | 9.8072
140 | 401812 | Аттестация/калибровка испытательного оборудования - Цилиндры с плунжером для определения дробимости | КП-116-75 | 4363.1 | 4791 | 9.8072
141 | 401813 | Аттестация/калибровка испытательного оборудования - Формы облегченные для укрепленных грунтов и асфальтобетона | ЛО | 1745.24 | 1916.4 | 9.8072
142 | 401814 | Аттестация/калибровка испытательного оборудования - Формы для образцов | 2ФК-100, 3ФК-70, ФЦ-150, 3ФБ-40, ФК-150, 3ФК-100 | 1745.24 | 1916.4 | 9.8072
143 | 401815 | Аттестация/калибровка испытательного оборудования - Формы для определения плотности минеральных пород | ФОП-50, ФУП-25 | 3490.48 | 3832.8 | 9.8072
144 | 401816 | Аттестация/калибровка испытательного оборудования - Формы для изготовления контрольных образцов из смесей типа форма-вкладыш |  | 1745.24 | 1916.4 | 9.8072
145 | 401817 | Аттестация/калибровка испытательного оборудования - Калибры-шаблоны для определения лещадности щебня |  | 3490.48 | 3832.8 | 9.8072
146 | 401818 | Аттестация/калибровка испытательного оборудования - Калибры круглые для щебня |  | 3490.48 | 3832.8 | 9.8072
147 | 401819 | Аттестация/калибровка испытательного оборудования - Сосуды для отмучивания песка |  | 872.62 | 958.2 | 9.8072
148 | 401820 | Аттестация/калибровка испытательного оборудования - Воронки для определения объемного веса сыпучих строительных материалов (плотности грунта/метод лунки) | ЛОВ | 1745.24 | 1916.4 | 9.8072
149 | 401821 | Аттестация/калибровка испытательного оборудования - Полочные барабаны |  | 5235.72 | 5749.2 | 9.8072 | V
150 | 401822 | Аттестация/калибровка испытательного оборудования - Стаканы металлические | КП-124 | 1745.24 | 1916.4 | 9.8072
151 | 401823 | Аттестация/калибровка испытательного оборудования - Молотки эталонные Кашкарова для определения прочности бетона |  | 1745.24 | 1916.4 | 9.8072
152 | 401824 | Аттестация/калибровка испытательного оборудования - Приборы для определения условной вязкости битумов и битумных эмульсий, вискозиметры | ВУБ-1Ф | 3490.48 | 3832.8 | 9.8072
153 | 401825 | Аттестация/калибровка испытательного оборудования - Склерометры | ОМШ-1 | 3490.48 | 3832.8 | 9.8072
154 | 401826 | Аттестация/калибровка испытательного оборудования - Песчаное пятно |  | 1745.24 | 1916.4 | 9.8072
155 | 401827 | Аттестация/калибровка испытательного оборудования - Плотномеры пенетрационные статического действия, баллонные плотномеры, плотномеры Ковалева | В-1, ПБД, ПВК-Ф | 5235.72 | 5749.2 | 9.8072
156 | 401828 | Аттестация/калибровка испытательного оборудования - Комплект колец (для отбора проб грунта) | КП-402 | 2617.86 | 2874.6 | 9.8072
157 | 401829 | Аттестация/калибровка испытательного оборудования - Приборы для определения слеживаемости холодных асфальтобетонных смесей | ПСЛ | 1745.24 | 1916.4 | 9.8072
158 | 401830 | Аттестация/калибровка испытательного оборудования - Чаши пенетрационные для битума, чаши затворения | ЧЗ | 872.62 | 958.2 | 9.8072
159 | 401831 | Аттестация/калибровка испытательного оборудования - Центрифуги лабораторные |  | 3490.48 | 3832.8 | 9.8072 | V
160 | 401832 | Аттестация/калибровка испытательного оборудования - Приборы штативные Васильева |  | 5235.72 | 5749.2 | 9.8072
161 | 401833 | Аттестация/калибровка испытательного оборудования - Устройства обжимные для определения характеристик сдвигоустойчивости асфальтобетона |  | 1745.24 | 1916.4 | 9.8072
162 | 401834 | Аттестация/калибровка испытательного оборудования - Приборы Красного |  | 3490.48 | 3832.8 | 9.8072
163 | 401835 | Аттестация/калибровка испытательного оборудования - Устройства для определения объема пустот |  | 3490.48 | 3832.8 | 9.8072
164 | 401836 | Аттестация/калибровка испытательного оборудования - Опорные устройства для испытаний на изгиб |  | 1745.24 | 1916.4 | 9.8072
165 | 401837 | Аттестация/калибровка испытательного оборудования - Аппараты для уплотнения МП методом Ригдена |  | 4363.1 | 4791 | 9.8072
166 | 401838 | Аттестация/калибровка испытательного оборудования - Приборы для определения свободного набухания глинистых грунтов | ПНГ-1 | 3490.48 | 3832.8 | 9.8072
167 | 401839 | Аттестация/калибровка испытательного оборудования - Комплекты испытательного оборудования, входящие в состав лаборатории | ПЛЛ-9 | 5235.72 | 5749.2 | 9.8072
168 | 401840 | Аттестация/калибровка испытательного оборудования - Приборы для компрессионных испытаний грунтов | ПКГ-Ф | 5235.72 | 5749.2 | 9.8072
169 | 401841 | Аттестация/калибровка испытательного оборудования - Приборы для определения естественного откоса песков |  | 3490.48 | 3832.8 | 9.8072
170 | 401842 | Аттестация/калибровка испытательного оборудования - Приборы для определения липкости грунтов |  | 3490.48 | 3832.8 | 9.8072
171 | 401843 | Аттестация/калибровка испытательного оборудования - Приборы для определения размокаемости грунта | ПРГ-1Ф | 3490.48 | 3832.8 | 9.8072
172 | 401844 | Аттестация/калибровка испытательного оборудования - Форма сборная Маршалла для уплотнения асфальтобетонной смеси |  | 1745.24 | 1916.4 | 9.8072
173 | 401845 | Аттестация/калибровка испытательного оборудования - Устройство обжимное по методу Маршалла |  | 1745.24 | 1916.4 | 9.8072
174 | 401846 | Аттестация/калибровка испытательного оборудования - Приспособление для определения прочности при растяжении (расколе) |  | 1745.24 | 1916.4 | 9.8072
175 | 401847 | Аттестация/калибровка испытательного оборудования - Приспособление для испытания на изгиб |  | 1745.24 | 1916.4 | 9.8072
176 | 401848 | Аттестация/калибровка испытательного оборудования - Уплотнитель автоматический Маршалла | АУМ-У | 5235.72 | 5749.2 | 9.8072
177 | 401849 | Аттестация/калибровка испытательного оборудования - Приборы Журавлева |  | 3490.48 | 3832.8 | 9.8072
ПРОЧЕЕ
1 | 900000 | Работы по договору |  | 1745.24 | 1916.4 | 9.8072
2 | 900001 | Подготовка СИ к поверке |  | 715.55 | 785.72 | 9.8064
3 | 900002 | Метрологические услуги |  | 1745.24 | 1916.4 | 9.8072
4 | 900003 | Консультации по метрологическим вопросам |  | 1745.24 | 1916.4 | 9.8072
5 | 900004 | Подготовка документов для Северо-Восточной инспекции морского Регистра судоходства |  | 785.36 | 862.38 | 9.807
6 | 900005 | Оформление дубликата свидетельства о поверке, аттестата с протоколом |  | 785.36 | 862.38 | 9.807
7 | 900006 | Оформление дубликата извещения о непригодности |  | 785.36 | 862.38 | 9.807
8 | 900008 | Оформление протокола поверки, не предусмотренного методикой поверки |  | 1570.72 | 1724.76 | 9.807
9 | 900009 | Предоставление свидетельства о поверке или извещения о непригодности на бумажном носителе |  | 331.6 | 364.12 | 9.807
10 | 900011 | Метрологические услуги (использование эталонных гирь при наладке оборудования заказчика) |  | 23787.62 | 26120.53 | 9.8072
11 | 900012 | Предоставление сертификата о калибровке СИ |  | 331.6 | 364.12 | 9.807
12 | 900014 | Использование эталонных гирь ГО-20 при наладке оборудования заказчика |  | 12687.89 | 13932.23 | 9.8073
13 | 900015 | Проведение технического обслуживания, ремонта и составление заключений о техническом состоянии работоспособности радиоэлектронной аппаратуры, оборудования информационных технологий, эл.машин и приборов |  | 986.8 | 1092.35 | 10.6962
14 | 900016 | Потери рабочего времени специалиста (в часах) |  | 1745.24 | 1916.4 | 9.8072
15 | 900017 | Оформление дубликата паспорта средства измерений |  | 436.31 | 479.1 | 9.8072
16 | 900018 | Нанесение идентификационных номеров на средства измерений |  | 436.31 | 479.1 | 9.8072
9.8627